## curva abc jan-26 a julho-26
Nomes produtos | Marca | Embalagem | Descrição | Tags | Categoria | Categorias Disponíveis | Ficha Técnica (fabricante) | Fonte
VIAPLUS 7000 18 KG | Viapol | 18 kg | O que é: Argamassa polimérica flexível bicomponente para impermeabilização de lajes e áreas molhadas. Para que serve / quando usar: forma uma película impermeável aderida ao substrato, protegendo lajes, banheiros, box, cozinhas, reservatórios, piscinas, jardineiras, baldrames e paredes com umidade. Use quando há infiltração, umidade ascendente ou antes de assentar revestimento em área molhada. Quem pode aplicar: aplicação com trincha ou desempenadeira em 3 a 4 demãos cruzadas — acessível a reparos autônomos em casa, desde que respeitados o preparo da superfície, o consumo por m² e o intervalo entre demãos. Em obras e áreas com lâmina d'água, prefira mão de obra profissional. Segurança/EPI: não é classificado como produto tóxico, mas contém cimento (alcalino e irritante). Use luvas impermeáveis, óculos de proteção e máscara contra poeira ao misturar, com ambiente ventilado. AVISO: este texto é uma orientação comercial simplificada e NÃO é uma ficha técnica. Não substitui a Ficha Técnica (FT) nem a FISPQ do fabricante. Estamos à disposição para tirar mais dúvidas e ajudar na escolha do produto certo para o seu caso. | impermeabilizante;argamassa polimérica;flexível;laje | Impermeabilizantes | Adesivos Base Epoxi | FICHA TÉCNICA OFICIAL — VIAPLUS 7000 (Viapol) ¦ FT rev. 10/2021 DESCRIÇÃO: Revestimento impermeabilizante flexível com fibras sintéticas. Bicomponente, à base de resinas termoplásticas e cimentos com aditivos e incorporação de fibras sintéticas (polipropileno); resulta em membrana de polímero modificado com cimento, de alta resistência, flexibilidade e impermeabilidade. CARACTERÍSTICAS TÉCNICAS: Componente A líquido branco / Componente B pó cinza; aspecto da mistura (A+B) líquido viscoso cinza. Temperatura mín./máx. de aplicação 10 °C a 35 °C. Período mínimo entre demãos 4 a 8 horas. Tempo de cura total 5 dias (ambientes fechados 7 dias). Tempo de utilização da mistura (A+B) 40 minutos. Estanqueidade a pressão positiva 0,6 MPa. Resistência de aderência no concreto e em alvenaria mín. 0,3 MPa (ABNT NBR 13528). Aderência "pull off test" sobre drywall > 0,15 MPa, com falha coesiva do drywall (ABNT NBR 12171). NORMAS: ABNT NBR 15885:2010 (membrana de polímero acrílico com ou sem cimento para impermeabilização); ABNT NBR 9575:2010 (impermeabilização — sistemas e projetos); ABNT NBR 9574:2008 (execução da impermeabilização). INDICAÇÕES: áreas com constante presença de água ou permanentemente úmidas — sistema duplo com Viaplus 1000 ou Viaplus Top para reservatórios de concreto de água potável apoiados ou elevados e para piscinas/espelhos d'água enterrados; paredes internas de drywall; áreas molhadas e molháveis elevadas (banheiros, cozinhas, lavanderias, áreas de serviço, barriletes, lavabos); sacadas apoiadas, terraços e varandas gourmet cobertas. APLICAÇÃO: adicionar o componente B (pó) aos poucos ao componente A (resina), misturando mecanicamente por 3 minutos ou manualmente por 5 minutos até pasta homogênea sem grumos. Nunca adicionar água à mistura. Aplicar com trincha retangular ou vassoura de pelo, em demãos cruzadas, aguardando 4 a 8 horas entre demãos até atingir o consumo especificado. Reforçar rodapés, juntas de concretagem e meia-cana com tela de poliéster Mantex Resinado entre a 1ª e a 2ª demão. Espalhar areia peneirada e seca antes da secagem da última demão. Aguardar cura mínima de 7 dias antes do teste de estanqueidade e da proteção mecânica. CONSUMO: 3,0 kg/m² a 4,5 kg/m² (pode variar conforme o substrato). RENDIMENTO: aproximadamente 6 m² a 4 m² por embalagem de 18 kg. VALIDADE / ESTOCAGEM: 9 meses a partir da data de fabricação, em embalagens originais e intactas, em local coberto, seco e ventilado, afastado de fontes de calor. SEGURANÇA: consultar a FISPQ do produto antes do início dos trabalhos. Utilizar EPIs adequados — luvas, máscara de proteção facial, botas impermeáveis e óculos de proteção. Manter fora do alcance de crianças e animais. Produto que exige mão de obra especializada para aplicação. | Viapol — Ficha Técnica oficial (PDF) https://www.viapol.com.br/media/581112/ft-viaplus-7000-29-10-2021.pdf
MACDRAIN 2 L FP 2X30 | Maccaferri | Rolo 2 x 30 m | O que é: Geocomposto drenante com núcleo tridimensional e geotêxtil. Para que serve / quando usar: substitui a camada de brita como dreno, conduzindo a água que chega à estrutura até o sistema de coleta. Usado em subsolos, cortinas de contenção, muros de arrimo, jardineiras, coberturas verdes e aterros — útil quando há pouco espaço para drenar. Quem pode aplicar: aplicação profissional — depende de projeto de drenagem, fixação, sobreposição e ligação ao tubo coletor. Segurança/EPI: material inerte e não tóxico; use luvas e óculos no corte e cuidado no manuseio dos rolos, que são pesados. AVISO: este texto é uma orientação comercial simplificada e NÃO é uma ficha técnica. Não substitui a Ficha Técnica (FT) nem a FISPQ do fabricante. Estamos à disposição para tirar mais dúvidas e ajudar na escolha do produto certo para o seu caso. | drenagem;geocomposto;geotêxtil | Drenagem | Adesivos p/ Argamassas | FICHA TÉCNICA OFICIAL — MacDrain® FP 2L (Maccaferri) DESCRIÇÃO: Geocomposto para drenagem, leve e flexível, cujo núcleo drenante é formado por uma geomanta tridimensional de filamentos de polipropileno, com índice de vazios superior a 90%, termossoldada a geotêsteis. Na versão FP (Fôrma Perdida) uma das faces é praticamente impermeável (geotêxtil laminado com filme plástico), evitando a colmatação do núcleo pela nata de cimento e permitindo a concretagem diretamente sobre a sua superfície. VANTAGENS (fabricante): elevada capacidade de vazão; leve, de fácil manuseio e simples instalação; não contaminante e resistente a ataques químicos e biológicos; uma das faces impermeável, permitindo concretagem direta; alivia pressões e empuxos hidrostáticos; prolonga a vida útil da impermeabilização e a protege contra danos mecânicos; evita o carregamento de partículas de solo e a consequente colmatação do sistema drenante; cria um colchão entre a estrutura e o solo, minimizando a transferência de vibrações e ruídos; mais eficiente, econômico e rápido que as soluções tradicionais. APLICAÇÕES: fôrma perdida, cortinas de contenção, concretagem de taludes, concreto projetado em túneis, pátios e pisos industriais, drenagem de subsolos prediais. DIMENSÕES DE FORNECIMENTO (tabela do fabricante): 1,0 x 10 m — diâmetro médio 0,40 m — 7,5 kg; 1,0 x 30 m — 0,70 m — 22,5 kg; 2,0 x 30 m — 0,70 m — 45 kg. Esta referência corresponde ao rolo de 2,0 x 30 m (60 m²). OBSERVAÇÕES DO FABRICANTE: os produtos são acompanhados de manual de instalação; o tubo dreno é vendido separadamente; o produto poderá sofrer alteração na cor em função da matéria-prima utilizada. Fabricação sob Sistema de Gestão da Qualidade certificado conforme ISO 9001. SOBREPOSIÇÃO: os geotêsteis sobressaem 10 cm além do núcleo nas laterais dos rolos, garantindo a continuidade do filtro e a proteção do núcleo drenante nas juntas. | Maccaferri / MacDrain — material técnico oficial (PDF) https://www.macdrain.com.br/wp-content/uploads/2014/10/VOLANTE_MACDRAIN_FP.pdf
VIAPLUS 1000 18 KG | Viapol | 18 kg | O que é: Argamassa polimérica semiflexível bicomponente para impermeabilização de alvenaria e concreto. Para que serve / quando usar: forma uma película impermeável aderida ao substrato, protegendo lajes, banheiros, box, cozinhas, reservatórios, piscinas, jardineiras, baldrames e paredes com umidade. Use quando há infiltração, umidade ascendente ou antes de assentar revestimento em área molhada. Quem pode aplicar: aplicação com trincha ou desempenadeira em 3 a 4 demãos cruzadas — acessível a reparos autônomos em casa, desde que respeitados o preparo da superfície, o consumo por m² e o intervalo entre demãos. Em obras e áreas com lâmina d'água, prefira mão de obra profissional. Segurança/EPI: não é classificado como produto tóxico, mas contém cimento (alcalino e irritante). Use luvas impermeáveis, óculos de proteção e máscara contra poeira ao misturar, com ambiente ventilado. AVISO: este texto é uma orientação comercial simplificada e NÃO é uma ficha técnica. Não substitui a Ficha Técnica (FT) nem a FISPQ do fabricante. Estamos à disposição para tirar mais dúvidas e ajudar na escolha do produto certo para o seu caso. | impermeabilizante;argamassa polimérica;semiflexível | Impermeabilizantes | Aditivos p/ Concretos | FICHA TÉCNICA OFICIAL — VIAPLUS 1000 (Viapol) ¦ FT versão 26/07/2019 DESCRIÇÃO: Revestimento impermeabilizante cimentício, semiflexível, bicomponente (A+B), à base de cimentos especiais, aditivos minerais e polímeros, de excelentes características impermeabilizantes. CARACTERÍSTICAS TÉCNICAS: Componente A líquido branco / Componente B pó cinza; aspecto da mistura (A+B) líquido viscoso cinza. Temperatura mín./máx. de aplicação 10 °C a 35 °C. Período mínimo entre demãos 2 a 6 horas. Tempo de cura total 5 dias (ambientes fechados 7 dias). Tempo de utilização da mistura (A+B) 40 minutos. Estanqueidade a pressão negativa 0,1 MPa e a pressão positiva 0,6 MPa. Resistência de aderência no concreto e em alvenaria mín. 0,3 MPa (ABNT NBR 13528). NORMAS: ABNT NBR 11905:2015 (sistema impermeabilizante composto por cimento impermeabilizante e polímeros); ABNT NBR 9575:2010; ABNT NBR 9574:2008. VANTAGENS: resistente a altas pressões hidrostáticas positivas e negativas, resistindo até 60 m.c.a.; ótima aderência e resistência mecânica; não altera a potabilidade da água, sendo atóxico e inodoro; fácil aplicação com trincha ou vassoura de pelo; aplicável sobre concreto, alvenaria e argamassa; permite assentamento direto de revestimentos sem proteção mecânica em banheiros, cozinhas e lavanderias sem cota. INDICAÇÕES: subsolos, cortinas, poços de elevadores, muros de arrimo, baldrames, fundações, paredes internas e externas, pisos frios em contato com o solo, reservatório de água potável enterrado, sauna úmida, piscinas de concreto enterradas e estruturas sujeitas a infiltração do lençol freático. Em sistema duplo com Viaplus 7000 ou Viaplus 5000, estruturado com tela de poliéster Mantex, para reservatórios apoiados e elevados. APLICAÇÃO: substrato limpo, sem partes soltas, nata de cimento, óleos ou desmoldantes. Nunca adicionar água à mistura. Aplicar em demãos cruzadas com trincha ou vassoura de pelo, aguardando 2 a 6 horas entre demãos. Reforçar com tela de poliéster Mantex Resinado entre a 1ª e a 2ª demão. Espalhar areia peneirada e seca antes da secagem da última demão. Aguardar cura mínima de 5 dias (7 dias em ambientes fechados) antes do teste de estanqueidade e da proteção mecânica. CONSUMO: 2 kg/m² a 5 kg/m², conforme o número de demãos e a pressão hidrostática (pode variar com o substrato). RENDIMENTO: aproximadamente 9,0 / 6,0 / 4,5 / 3,6 m² por embalagem de 18 kg, conforme o consumo adotado. VALIDADE / ESTOCAGEM: 9 meses a partir da data de fabricação, em embalagens originais e intactas, em local coberto, seco e ventilado. SEGURANÇA: consultar a FISPQ do produto. Utilizar EPIs adequados — luvas, óculos de proteção, máscara facial e botas impermeáveis. Em locais fechados é imprescindível ventilação/insuflador. | Viapol — Ficha Técnica oficial (PDF) https://www.viapol.com.br/media/397623/ft-viaplus-1000-26-07-2019.pdf
SIKAFILL RAPIDO CONCRETO 15 KGS. | Sika | 15 kg | O que é: Membrana acrílica elástica (manta líquida) de secagem rápida, cor concreto. Para que serve / quando usar: cria uma membrana elástica contínua e refletiva sobre lajes descobertas, telhados, calhas e coberturas, sem uso de maçarico. Indicado para impermeabilizar laje exposta ou renovar a proteção quando aparecem fissuras e goteiras. Quem pode aplicar: é um dos produtos mais indicados para reparo autônomo — basta rolo ou trincha, superfície limpa e seca, 3 demãos cruzadas e tela de poliéster nos pontos críticos. Áreas grandes ou com tráfego pedem execução profissional. Segurança/EPI: base água, de baixa toxicidade em uso normal. Não ingerir; evite contato com olhos e pele. Use luvas, óculos e mantenha ventilação. Trabalho em altura exige cinto/linha de vida. AVISO: este texto é uma orientação comercial simplificada e NÃO é uma ficha técnica. Não substitui a Ficha Técnica (FT) nem a FISPQ do fabricante. Estamos à disposição para tirar mais dúvidas e ajudar na escolha do produto certo para o seu caso. | manta líquida;acrílico;laje;cor concreto | Impermeabilizantes | Aditivos p/ Tamponamento | FICHA TÉCNICA OFICIAL — SIKAFILL® RÁPIDO (Sika Brasil) ¦ FT jun/2026, versão 02.05 — código 020915101000000021 DESCRIÇÃO: Impermeabilizante acrílico elastomérico para coberturas, lajes e telhados em geral. À base de resinas acrílicas elásticas e flexíveis, livre de solvente, de aplicação a frio em forma de pintura. Quando aplicado e curado cria membrana protetora e impermeável que evita infiltrações, com alta resistência às intempéries, contribui para a redução da temperatura da superfície e do fenômeno de dilatação térmica da estrutura. BASE QUÍMICA: resina acrílica, cargas minerais, aditivos e pigmentos. COR / ASPECTO: líquido viscoso. Cores disponíveis: Branco e Cinza Concreto (esta referência: Cinza Concreto). EMBALAGEM: balde de 15 kg; bandeja com 4 baldes de 3,6 kg. DENSIDADE: ~1,45 kg/L. USOS: laje de concreto; platibanda e rodapé; telha metálica, cerâmica e de fibrocimento; rufo metálico; coberturas em geral; pisos de áreas frias. CARACTERÍSTICAS / VANTAGENS: confere grande refletividade solar; reduz a temperatura superficial da estrutura e melhora o conforto térmico interno; resistente aos raios ultravioleta e às intempéries; baixa absorção de água; alta elasticidade; sela fissuras ativas até 0,2 mm e passivas até 0,5 mm; aplicação a frio; secagem rápida; pronto para uso (requer homogeneização); isento de solventes; pode ser pigmentado; aceita revestimento cerâmico; aceita trânsito de pessoas para manutenção; pode ser usado como proteção UV de impermeabilização asfáltica. NORMAS: ABNT NBR 13321:2023 — Membrana acrílica para impermeabilização, requisitos mínimos de desempenho, Classe C (membranas para coberturas) e Classe P (membranas protegidas). Atende resistência à tração mín. 1,5 MPa, alongamento na ruptura mín. 100%, resistência de aderência mín. 0,5 MPa (método B) e absorção de água em 7 dias abaixo do máximo normativo. CONDIÇÕES DE APLICAÇÃO: temperatura ambiente e do substrato de +10 °C a +40 °C; umidade relativa do ar 65%. Substratos cimentícios devem ter no mínimo 28 dias e umidade residual ≤ 4% (medidor Tramex) ou estar isentos de umidade/condensação pelo teste do filme plástico (ASTM D4263). TEMPO DE FORMAÇÃO DE PELÍCULA / SECAGEM / ESPERA ENTRE DEMÃOS: 2 horas a 25 °C e 65% de UR. CONSUMO / RENDIMENTO: sistema sem estruturante 1,50 kg/m² para espessura seca de 0,65 mm. Sistemas com maior espessura: aprox. 2,20 kg/m² (1,00 mm), 2,60 kg/m² (1,20 mm) e 3,30 kg/m² (1,50 mm). Consumo total do sistema 1,50 a 3,30 kg/m², espessura de filme seco 0,65 a 1,50 mm. Consumo por demão entre 0,7 e 0,9 kg/m². Valores teóricos, variam com a rugosidade da superfície, ferramenta e perdas. IMPRIMAÇÃO: em substrato seco, aplicar SikaFill® Rápido diluído com 10% de água (100 mL por kg de produto). Reforçar pontos críticos com Sika® Tela (rodapés, tubulações, cantos, juntas, fissuras) conforme ABNT NBR 9574/9575. APLICAÇÃO: trincha, rolo, pincel, sistema de projeção convencional ou air less (pressão ~3.300 psi / 227 bar, vazão ~4 L/min, bico ~0,64 mm). Mistura com misturador universal ou hélice em furadeira de baixa rotação (~300–400 rpm). VALIDADE: 18 meses a partir da data de fabricação. ESTOCAGEM: embalagens originais fechadas, local seco, protegido da exposição direta ao sol, entre +10 °C e +35 °C. SEGURANÇA: consultar a FISPQ. Aplicação apenas por profissionais habilitados. Em caso de ingestão não induzir o vômito e procurar médico. Emergência PRÓ-QUÍMICA 24 h: 0800-11-8270. | Sika Brasil — Ficha Técnica de Produto (PDF oficial) https://bra.sika.com/dam/dms/br01/z/sikafill_rapido.pdf
MANTA GEOTEXTIL LARGURA 2,15 M 130 GRS FIBRATEX | Fibratex | Rolo 2,15 m - 130 g/m² | O que é: Manta geotêxtil não tecida para separação, filtração e proteção mecânica. Para que serve / quando usar: separa, filtra e protege — evita a colmatação do dreno pelo solo, protege a manta asfáltica do atrito da proteção mecânica e distribui esforços em pisos, drenos, jardineiras e taludes. Use sempre que houver contato entre solo/brita e uma camada a preservar. Quem pode aplicar: manuseio simples (corte e sobreposição), acessível ao usuário doméstico; em drenagem de contenção e obras de terra o dimensionamento deve ser profissional. Segurança/EPI: material inerte e não tóxico. Bastam luvas e óculos no manuseio e corte. AVISO: este texto é uma orientação comercial simplificada e NÃO é uma ficha técnica. Não substitui a Ficha Técnica (FT) nem a FISPQ do fabricante. Estamos à disposição para tirar mais dúvidas e ajudar na escolha do produto certo para o seu caso. | geotêxtil;drenagem;filtração;proteção | Drenagem | Argamassas Especiais
SIKAFILL RAPIDO BRANCO 15 KGS. | Sika | 15 kg | O que é: Membrana acrílica elástica (manta líquida) de secagem rápida, cor branca. Para que serve / quando usar: cria uma membrana elástica contínua e refletiva sobre lajes descobertas, telhados, calhas e coberturas, sem uso de maçarico. Indicado para impermeabilizar laje exposta ou renovar a proteção quando aparecem fissuras e goteiras. Quem pode aplicar: é um dos produtos mais indicados para reparo autônomo — basta rolo ou trincha, superfície limpa e seca, 3 demãos cruzadas e tela de poliéster nos pontos críticos. Áreas grandes ou com tráfego pedem execução profissional. Segurança/EPI: base água, de baixa toxicidade em uso normal. Não ingerir; evite contato com olhos e pele. Use luvas, óculos e mantenha ventilação. Trabalho em altura exige cinto/linha de vida. AVISO: este texto é uma orientação comercial simplificada e NÃO é uma ficha técnica. Não substitui a Ficha Técnica (FT) nem a FISPQ do fabricante. Estamos à disposição para tirar mais dúvidas e ajudar na escolha do produto certo para o seu caso. | manta líquida;acrílico;laje;branco | Impermeabilizantes | Asfaltos Modificados | FICHA TÉCNICA OFICIAL — SIKAFILL® RÁPIDO (Sika Brasil) ¦ FT jun/2026, versão 02.05 — código 020915101000000021 DESCRIÇÃO: Impermeabilizante acrílico elastomérico para coberturas, lajes e telhados em geral. À base de resinas acrílicas elásticas e flexíveis, livre de solvente, de aplicação a frio em forma de pintura. Quando aplicado e curado cria membrana protetora e impermeável que evita infiltrações, com alta resistência às intempéries, contribui para a redução da temperatura da superfície e do fenômeno de dilatação térmica da estrutura. BASE QUÍMICA: resina acrílica, cargas minerais, aditivos e pigmentos. COR / ASPECTO: líquido viscoso. Cores disponíveis: Branco e Cinza Concreto (esta referência: Branco). EMBALAGEM: balde de 15 kg; bandeja com 4 baldes de 3,6 kg. DENSIDADE: ~1,45 kg/L. USOS: laje de concreto; platibanda e rodapé; telha metálica, cerâmica e de fibrocimento; rufo metálico; coberturas em geral; pisos de áreas frias. CARACTERÍSTICAS / VANTAGENS: confere grande refletividade solar; reduz a temperatura superficial da estrutura e melhora o conforto térmico interno; resistente aos raios ultravioleta e às intempéries; baixa absorção de água; alta elasticidade; sela fissuras ativas até 0,2 mm e passivas até 0,5 mm; aplicação a frio; secagem rápida; pronto para uso (requer homogeneização); isento de solventes; pode ser pigmentado; aceita revestimento cerâmico; aceita trânsito de pessoas para manutenção; pode ser usado como proteção UV de impermeabilização asfáltica. NORMAS: ABNT NBR 13321:2023 — Membrana acrílica para impermeabilização, requisitos mínimos de desempenho, Classe C (membranas para coberturas) e Classe P (membranas protegidas). Atende resistência à tração mín. 1,5 MPa, alongamento na ruptura mín. 100%, resistência de aderência mín. 0,5 MPa (método B) e absorção de água em 7 dias abaixo do máximo normativo. CONDIÇÕES DE APLICAÇÃO: temperatura ambiente e do substrato de +10 °C a +40 °C; umidade relativa do ar 65%. Substratos cimentícios devem ter no mínimo 28 dias e umidade residual ≤ 4% (medidor Tramex) ou estar isentos de umidade/condensação pelo teste do filme plástico (ASTM D4263). TEMPO DE FORMAÇÃO DE PELÍCULA / SECAGEM / ESPERA ENTRE DEMÃOS: 2 horas a 25 °C e 65% de UR. CONSUMO / RENDIMENTO: sistema sem estruturante 1,50 kg/m² para espessura seca de 0,65 mm. Sistemas com maior espessura: aprox. 2,20 kg/m² (1,00 mm), 2,60 kg/m² (1,20 mm) e 3,30 kg/m² (1,50 mm). Consumo total do sistema 1,50 a 3,30 kg/m², espessura de filme seco 0,65 a 1,50 mm. Consumo por demão entre 0,7 e 0,9 kg/m². Valores teóricos, variam com a rugosidade da superfície, ferramenta e perdas. IMPRIMAÇÃO: em substrato seco, aplicar SikaFill® Rápido diluído com 10% de água (100 mL por kg de produto). Reforçar pontos críticos com Sika® Tela (rodapés, tubulações, cantos, juntas, fissuras) conforme ABNT NBR 9574/9575. APLICAÇÃO: trincha, rolo, pincel, sistema de projeção convencional ou air less (pressão ~3.300 psi / 227 bar, vazão ~4 L/min, bico ~0,64 mm). Mistura com misturador universal ou hélice em furadeira de baixa rotação (~300–400 rpm). VALIDADE: 18 meses a partir da data de fabricação. ESTOCAGEM: embalagens originais fechadas, local seco, protegido da exposição direta ao sol, entre +10 °C e +35 °C. SEGURANÇA: consultar a FISPQ. Aplicação apenas por profissionais habilitados. Em caso de ingestão não induzir o vômito e procurar médico. Emergência PRÓ-QUÍMICA 24 h: 0800-11-8270. | Sika Brasil — Ficha Técnica de Produto (PDF oficial) https://bra.sika.com/dam/dms/br01/z/sikafill_rapido.pdf
TUBO DE DRENO 4" |  | 4" | O que é: Tubo corrugado perfurado para captação e condução de água em drenos. Para que serve / quando usar: capta e conduz a água infiltrada no solo até o ponto de descarte, aliviando a pressão sobre muros, contenções, jardineiras e subsolos. Use em drenos de arrimo, drenos franceses e drenagem de jardins e taludes. Quem pode aplicar: instalação relativamente simples (vala, declividade, brita e envolvimento com geotêxtil), viável em obra doméstica; em contenções e áreas de risco, siga projeto profissional. Segurança/EPI: não é tóxico. Use luvas, óculos e calçado de segurança; atenção ao escoramento da vala e ao corte do tubo. AVISO: este texto é uma orientação comercial simplificada e NÃO é uma ficha técnica. Não substitui a Ficha Técnica (FT) nem a FISPQ do fabricante. Estamos à disposição para tirar mais dúvidas e ajudar na escolha do produto certo para o seu caso. | dreno;tubo;drenagem | Drenagem | Cura Química
MACDRAIN 2L 2X30 | Maccaferri | Rolo 2 x 30 m | O que é: Geocomposto drenante com núcleo tridimensional e geotêxtil. Para que serve / quando usar: substitui a camada de brita como dreno, conduzindo a água que chega à estrutura até o sistema de coleta. Usado em subsolos, cortinas de contenção, muros de arrimo, jardineiras, coberturas verdes e aterros — útil quando há pouco espaço para drenar. Quem pode aplicar: aplicação profissional — depende de projeto de drenagem, fixação, sobreposição e ligação ao tubo coletor. Segurança/EPI: material inerte e não tóxico; use luvas e óculos no corte e cuidado no manuseio dos rolos, que são pesados. AVISO: este texto é uma orientação comercial simplificada e NÃO é uma ficha técnica. Não substitui a Ficha Técnica (FT) nem a FISPQ do fabricante. Estamos à disposição para tirar mais dúvidas e ajudar na escolha do produto certo para o seu caso. | drenagem;geocomposto;geotêxtil | Drenagem | Desmoldantes | FICHA TÉCNICA OFICIAL — MacDrain® 2L (Maccaferri) DESCRIÇÃO: Geocomposto para drenagem leve e flexível. O núcleo drenante é formado por uma geomanta tridimensional de filamentos de polipropileno com mais de 90% de vazios, de elevada capacidade drenante, termossoldada entre geotêsteis não tecidos. Na versão 2L há filtros geotêsteis nos dois lados do núcleo. CARACTERÍSTICA CONSTRUTIVA: os filtros geotêsteis sobressaem 10 cm do núcleo nas laterais dos rolos, de modo que, durante a instalação, seja garantida a continuidade do filtro e a proteção do núcleo drenante nas sobreposições. FUNÇÃO: dreno sintético capaz de captar, conduzir e escoar o excesso de água proveniente de chuva e de sistemas de irrigação, rebaixar o lençol freático e aliviar pressões e empuxos hidrostáticos, com vantagens técnicas, construtivas e econômicas em relação aos sistemas convencionais em brita e geotêxtil. VANTAGENS (fabricante): elevada capacidade de vazão; leve, de fácil manuseio e simples instalação; não contaminante e resistente a ataques químicos e biológicos; protege o sistema de impermeabilização contra danos mecânicos e prolonga sua vida útil; evita o carregamento de partículas finas do solo e a colmatação do sistema drenante; rapidez de instalação e pequena espessura em comparação às soluções tradicionais. APLICAÇÕES: estruturas de contenção, construções subterrâneas e subsolos, áreas verdes, jardins e floreiras, lajes e coberturas, obras viárias, pátios e estacionamentos. FORNECIMENTO: esta referência corresponde ao rolo de 2,0 x 30 m (60 m²). O tubo dreno é adquirido separadamente. O produto é acompanhado de manual de instalação. OBS.: as capacidades de vazão são determinadas conforme ASTM D 4716, variando com o gradiente hidráulico e a pressão de confinamento — consultar a tabela de especificações técnicas da linha/gramatura específica junto à Maccaferri. | Maccaferri / MacDrain — site oficial https://www.macdrain.com.br/infra-estrutura/
MANTA VEDACIT V PRO II ARDOSIA POLIESTER 4 MM CINZA | Vedacit | Rolo 4 mm | O que é: Manta asfáltica tipo II com estruturante de poliéster e acabamento em ardósia cinza. Para que serve / quando usar: é o sistema de impermeabilização de maior desempenho e vida útil para lajes, coberturas, terraços, reservatórios, jardineiras e áreas com tráfego. Use quando a laje receberá proteção mecânica ou quando reparos com pintura já não resolvem. Quem pode aplicar: serviço profissional. A colagem exige maçarico, sobreposição correta das bordas, tratamento de rodapés e ralos e teste de estanqueidade — não é indicado para reparo autônomo em casa. Segurança/EPI: o material não é tóxico, mas a aplicação envolve chama aberta, asfalto quente e risco de queimadura e incêndio. Exige EPI completo: luvas de raspa, óculos, calçado de segurança, roupa de mangas longas, ventilação e extintor por perto. AVISO: este texto é uma orientação comercial simplificada e NÃO é uma ficha técnica. Não substitui a Ficha Técnica (FT) nem a FISPQ do fabricante. Estamos à disposição para tirar mais dúvidas e ajudar na escolha do produto certo para o seu caso. | manta asfáltica;poliéster;ardósia;tipo II;4 mm | Mantas Asfálticas | Drenagem | FICHA TÉCNICA OFICIAL — PRO MANTA ASFÁLTICA II B ARDÓSIA POLIÉSTER (Vedacit Pro) ¦ FT-CO-000, Revisão 1_2025 DESCRIÇÃO: Manta asfáltica pré-fabricada à base de asfalto modificado com polímeros e elastômeros — Classe B — estruturada com não tecido de poliéster resinado — tipo II — com acabamento de polietileno na face inferior e grânulos de ardósia em diferentes colorações na face superior. Indicada para áreas SEM CIRCULAÇÃO e/ou SEM PESO sobre a superfície; além da proteção contra umidade, proporciona acabamento estético. PROPRIEDADES E CARACTERÍSTICAS: Espessura 4 mm. Tipo II, Classe B. Acabamento superior em grânulos de ardósia (cores cinza, verde e vermelho). Base química: asfalto modificado com polímeros e elastômeros. Rolo de 10 m x 1 m. Resistência à tração (carga máxima longitudinal e transversal) mín. 180 N; alongamento mín. 30%. Absorção d'água — variação em massa máx. 1,5%. Flexibilidade a baixa temperatura Classe B: −5 °C. Resistência ao impacto a 0 °C mín. 4,9 J. Escorrimento mín. 95 °C. Estabilidade dimensional máx. 1%. Flexibilidade após envelhecimento acelerado Classe B: 5 °C. Estanqueidade mín. 15 m.c.a. Resistência ao rasgo mín. 120 N. VANTAGENS: elevada resistência e flexibilidade; controle tecnológico da espessura; excelente acabamento estético; opções de cores (cinza, verde, vermelha); autoprotegida, dispensando a execução de proteção mecânica; menor sobrecarga na estrutura. NORMAS: ABNT NBR 9952 (manta asfáltica para impermeabilização); ABNT NBR 9575 (impermeabilização — sistemas e projetos); ABNT NBR 9574 (execução de impermeabilização). CAMPOS DE APLICAÇÃO: calhas de alvenaria e concreto; coberturas de indústrias e supermercados; coberturas de silos; lajes inclinadas; lajes sem trânsito; marquises; telhados e outras áreas similares. APLICAÇÃO: a quente por soldagem autógena (maçarico) ou com asfalto modificado a quente (PRO ASFALTO MODIFICADO II); a frio por aderência com adesivo asfáltico (PRO ADESIVO ELASTOMÉRICO). Concreto limpo, íntegro, seco e sem desmoldantes ou agentes de cura. Regularização com espessura mínima de 2 cm e caimento de 0,5% em áreas internas e 1% em áreas externas em direção aos coletores. Imprimar a superfície respeitando o consumo e o tempo de secagem. Iniciar pelos coletores, tubulações passantes e demais interferências, executando os arremates. Emendas com sobreposição mínima de 10 cm. CONSUMO MÍNIMO: 1,15 m²/m² de área a ser impermeabilizada. RENDIMENTO: 8,69 m² por rolo (rolo de 10 m²), considerando sobreposição de 10 cm, pontos críticos e perdas. EMBALAGEM: rolo de 10 m x 1 m; pallet com 20 unidades na espessura de 4 mm. VALIDADE: 60 meses a partir da data de fabricação impressa na embalagem. Armazenar na vertical, em local seco, coberto, ventilado e longe de fontes de calor; não deixar exposta às intempéries. SEGURANÇA: serviços de impermeabilização exigem profissionais habilitados. Aplicar com tempo estável. SAC Vedacit 0800 833 2248. | Vedacit — Ficha Técnica oficial (PDF) https://projeto-site-vedacit-s3.s3.sa-east-1.amazonaws.com/FIC-VED-TEC-040.r01_1-FT-PRO_MANTA_ASFALTICA_II_B_ARDOSIA_POLIESTER_-_2025.pdf
VEDALAGE PRETO BD 18L | Vedacit | Balde 18 L | O que é: Impermeabilizante elástico à base de emulsão asfáltica, cor preta. Para que serve / quando usar: impermeabiliza por pintura lajes, calhas, baldrames, fundações, muros de arrimo e estruturas enterradas, além de servir como pintura de proteção do concreto. Use quando precisa barrar umidade em contato com o solo ou proteger áreas não transitáveis. Quem pode aplicar: aplicação por trincha ou rolo em demãos cruzadas — viável em reparos domésticos pequenos; impermeabilização de fundação e áreas enterradas é serviço profissional. Segurança/EPI: base água, de baixa toxicidade em uso normal. Não ingerir; evite contato com olhos e pele. Use luvas, óculos e mantenha ventilação. Trabalho em altura exige cinto/linha de vida. AVISO: este texto é uma orientação comercial simplificada e NÃO é uma ficha técnica. Não substitui a Ficha Técnica (FT) nem a FISPQ do fabricante. Estamos à disposição para tirar mais dúvidas e ajudar na escolha do produto certo para o seu caso. | emulsão asfáltica;impermeabilizante;preto | Impermeabilizantes | Endurecedores | FICHA TÉCNICA OFICIAL — VEDALAGE PRETO (Viapol) ¦ FT rev. 05/2021 (antigo Viaflex Preto) DESCRIÇÃO: Membrana líquida asfáltica — manta líquida pronta para uso à base de asfalto modificado com polímeros. Impermeabilizante com excelentes características de elasticidade, flexibilidade e aderência. CARACTERÍSTICAS TÉCNICAS: Aspecto líquido viscoso. Cor preta. Tempo de secagem entre demãos 6 a 12 horas. Tempo de secagem final 5 dias. (A secagem depende da temperatura climática e do ambiente.) NORMAS: ABNT NBR 9575 (impermeabilização — sistemas e projetos); ABNT NBR 9574 (execução da impermeabilização). VANTAGENS: pronto para uso; fácil manuseio e aplicação; alta resistência, elasticidade e flexibilidade; à base de água, não agressivo ao meio ambiente, podendo ser aplicado em ambientes fechados; aplicação a frio, formando membrana contínua e sem emendas; ótima resistência e durabilidade. INDICAÇÕES: lajes de cobertura; áreas frias (banheiro, cozinha, sacada, varanda e área de serviço); muros de contenção (lado da terra); jardineiras e floreiras; saunas e câmaras frigoríficas; calhas de concreto; paredes e pisos. Para lajes de cobertura acima de 100 m², consultar o Departamento Técnico. O produto necessita de proteção contra raios UV. APLICAÇÃO: superfície lavada, seca e isenta de pó, vernizes, tintas, desmoldantes, ceras, fungos e bolor. Regularizar o horizontal com caimento mínimo de 1% para os pontos de escoamento, argamassa desempenada com espessura mínima de 2 cm e cantos arredondados; aguardar cura mínima de 7 dias. Tratar fissuras e trincas com ViapolSela Junta PU. Produto pronto para uso, homogeneizar bem antes e durante a aplicação. Ferramentas: trincha ou rolo de lã de pelo curto. Imprimação: 1 demão diluída em 50% de água. Intervalo de 6 a 12 horas entre demãos. Entre a 2ª e a 3ª demão, com produto ainda úmido, aplicar tela de poliéster Mantex malha 2 x 2 mm; na 3ª demão diluir 10% em água para impregnar a tela; demãos seguintes sem diluição até atingir o consumo. Aguardar secagem mínima de 5 dias antes do teste de estanqueidade de 72 horas. Executar camada separadora e proteção mecânica conforme normas. CONSUMO APROXIMADO: lajes de cobertura 2,5 l/m²; áreas frias e floreiras 2,0 l/m² (pode aumentar conforme a porosidade e as condições da superfície). RESTRIÇÕES DE USO: não aplicar em substratos úmidos nem em tempo chuvoso; não usar em locais com circulação de pessoas sem proteção mecânica; não usar em locais de armazenamento de água (reservatórios, tanques, caixas d'água, espelhos d'água, piscinas); não usar sobre juntas de expansão, fissuras estruturais ou rachaduras; não deixar exposto às intempéries. VALIDADE / ESTOCAGEM: 24 meses a partir da data de fabricação, em embalagens originais e intactas, em local coberto, seco e ventilado, longe de fontes de calor. SEGURANÇA: consultar a FISPQ. Utilizar EPIs adequados — luvas de raspa, botas, mangotes e óculos de segurança — mantendo o ambiente ventilado até a secagem completa. | Viapol — Ficha Técnica oficial (PDF) https://www.viapol.com.br/media/556849/ft-vedalage-preto-31-05-2021.pdf
TELA DE POLIESTER RESINADA |  | Rolo | O que é: Tela de poliéster resinada para estruturação de sistemas de impermeabilização. Para que serve / quando usar: dá reforço mecânico ao sistema impermeabilizante nos pontos de movimentação e tensão — rodapés, ralos, encontros de laje com parede, trincas e emendas — reduzindo o risco de ruptura da membrana. Use embutida entre demãos do impermeabilizante. Quem pode aplicar: uso simples e comum em reparos domésticos — corta-se na medida e embute-se na demão ainda fresca. Segurança/EPI: material inerte e não tóxico. Bastam luvas e óculos no manuseio e corte. AVISO: este texto é uma orientação comercial simplificada e NÃO é uma ficha técnica. Não substitui a Ficha Técnica (FT) nem a FISPQ do fabricante. Estamos à disposição para tirar mais dúvidas e ajudar na escolha do produto certo para o seu caso. | tela;poliéster;estruturante | Produtos Complementares | Grautes
MACTRACOL 18 L CX | Mactra | Caixa 18 L | O que é: Cola líquida para chapisco e argamassas; aumenta aderência e plasticidade. Para que serve / quando usar: aumenta a aderência e a plasticidade de chapiscos, rebocos, argamassas e colagens sobre bases lisas como concreto e blocos. Use quando a argamassa precisa aderir em superfície lisa ou pouco absorvente. Quem pode aplicar: fácil de usar em obra doméstica — dilui-se na água de amassamento ou aplica-se como ponte de aderência, conforme a proporção da embalagem. Segurança/EPI: não é classificado como tóxico, mas é irritante para olhos e pele. Use luvas e óculos e lave as mãos após o uso. AVISO: este texto é uma orientação comercial simplificada e NÃO é uma ficha técnica. Não substitui a Ficha Técnica (FT) nem a FISPQ do fabricante. Estamos à disposição para tirar mais dúvidas e ajudar na escolha do produto certo para o seu caso. | adesivo;cola;chapisco;argamassa | Adesivos p/ Argamassas | Impermeabilizantes
VIAPOL PREMIUM POL ARDOSIADO CZA 3 MM | Viapol | Rolo 3 mm | O que é: Manta asfáltica de poliéster com acabamento ardosiado cinza. Para que serve / quando usar: é o sistema de impermeabilização de maior desempenho e vida útil para lajes, coberturas, terraços, reservatórios, jardineiras e áreas com tráfego. Use quando a laje receberá proteção mecânica ou quando reparos com pintura já não resolvem. Quem pode aplicar: serviço profissional. A colagem exige maçarico, sobreposição correta das bordas, tratamento de rodapés e ralos e teste de estanqueidade — não é indicado para reparo autônomo em casa. Segurança/EPI: o material não é tóxico, mas a aplicação envolve chama aberta, asfalto quente e risco de queimadura e incêndio. Exige EPI completo: luvas de raspa, óculos, calçado de segurança, roupa de mangas longas, ventilação e extintor por perto. AVISO: este texto é uma orientação comercial simplificada e NÃO é uma ficha técnica. Não substitui a Ficha Técnica (FT) nem a FISPQ do fabricante. Estamos à disposição para tirar mais dúvidas e ajudar na escolha do produto certo para o seu caso. | manta asfáltica;poliéster;ardosiada;3 mm | Mantas Asfálticas | Inibidores de Corrosão | FICHA TÉCNICA OFICIAL — PREMIUM ARDOSIADO POLIÉSTER (Viapol) ¦ FT rev. 06/2022 — esta referência: espessura 3 mm, acabamento cinza DESCRIÇÃO: Manta asfáltica com acabamento em ardósia, produzida a partir da modificação física do asfalto com polímeros, estruturada com não tecido de filamentos contínuos de poliéster previamente estabilizado. Possui na face externa pequenas escamas de ardósia natural ou grânulos minerais que protegem a manta do intemperismo e proporcionam acabamento superficial exclusivo. CARACTERÍSTICAS TÉCNICAS (NBR 9952:2014 — Tipo III): Espessura 3 mm e 4 mm. Resistência à tração longitudinal e transversal mín. 400 N. Alongamento longitudinal e transversal mín. 30%. Absorção d'água máx. 1,5%. Flexibilidade a baixa temperatura Classe B = −5 °C. Resistência ao impacto 4,9 J. Escorrimento ao calor mín. 95 °C. Estabilidade dimensional máx. 1%. Flexibilidade após envelhecimento mín. Classe B = 5 °C. Estanqueidade mín. 15 m.c.a. Resistência ao rasgo mín. 120 N. NORMAS: NBR 9952 (mantas asfálticas para impermeabilização — atende ao Tipo III, Classe A); NBR 9575:2010 (impermeabilização — sistemas e projetos); NBR 9574:2008 (execução da impermeabilização). VANTAGENS: maior resistência e flexibilidade; excelente aderência; espessura uniforme; produto pré-fabricado; maior rapidez de execução. INDICAÇÕES: sistema impermeabilizante com acabamento final de coberturas não transitáveis, dispensando a camada de argamassa de proteção mecânica. Ideal para coberturas com inclinação não superior a 30%, como sheds, cúpulas, abóbadas, vigas de diferentes formatos, tratamento de juntas de calhas pré-moldadas, marquises, beirais e lajes de cobertura sem trânsito. APLICAÇÃO: superfície previamente lavada, isenta de pó, areia, resíduos de óleo, graxa, desmoldante e manchas. Ninhos e falhas de concretagem tratados com EucoRepair VI 60 ou EucoRepair V50. Tubulações chumbadas com Viapoxi Adesivo Gel ou Viagraute e fixadas com flanges e contraflanges. Regularização com caimento mínimo de 1% em direção aos pontos de escoamento, acabamento desempenado, espessura mínima de 2 cm, cantos e arestas arredondados. Imprimação com primer asfáltico. Colagem por soldagem autógena com maçarico de gás GLP; emendas com sobreposição de 10 cm. CONSUMO: 1,15 m² de manta por m² de área (considerando sobreposição e perdas); primer asfáltico aprox. 0,4 l/m². O consumo pode variar conforme o substrato. EMBALAGEM: bobinas em pallet — 30 bobinas / 250 m² (3 mm) e 25 bobinas / 200 m² (4 mm). VALIDADE / ESTOCAGEM: armazenar em local coberto, seco e ventilado, longe de fontes de calor. SEGURANÇA: consultar a FISPQ do produto. Produto que exige mão de obra especializada para aplicação. | Viapol — Ficha Técnica oficial (PDF) https://www.viapol.com.br/media/603091/ft-premium-ardosiado-poli%C3%A9ster-13-06-2022.pdf
INSTANT PAV 25 KG | Instant Pav (FH) | Saco 25 kg | O que é: Concreto asfáltico pré-misturado para aplicação a frio, tapa-buraco e reparo de pavimentos. Para que serve / quando usar: tapa-buracos e reparo de asfalto em vias, pátios, rampas e acessos, aplicado a frio direto da embalagem. Use quando há buraco ou desnível no pavimento e não se quer asfalto usinado a quente. Quem pode aplicar: viável a equipes de manutenção e ao próprio usuário — limpar o buraco, lançar em camadas e compactar bem. Segurança/EPI: contém ligante asfáltico com solventes; evite inalação prolongada e contato com a pele. Use luvas, óculos e calçado de segurança, em área ventilada e sinalizada. AVISO: este texto é uma orientação comercial simplificada e NÃO é uma ficha técnica. Não substitui a Ficha Técnica (FT) nem a FISPQ do fabricante. Estamos à disposição para tirar mais dúvidas e ajudar na escolha do produto certo para o seu caso. | asfalto;tapa-buraco;pavimento;aplicação a frio | Asfaltos Modificados | Juntas de Dilatação | FICHA TÉCNICA OFICIAL — INSTANT-PAV (CB-PAV) DESCRIÇÃO: Reparador instantâneo de pavimento asfáltico. O INSTANT-PAV foi desenvolvido na Europa e a versão atual foi trazida para o Brasil e adaptada às condições climáticas brasileiras, para tapar buracos e valas com maior rapidez e praticidade. Está há mais de 20 anos no mercado brasileiro. COMPOSIÇÃO / NATUREZA: concreto asfáltico não emulsionado (não contém água), sem cheiro, composto de agregados pétreos de granulometria específica, com ausência de alcatrão de hulha. Pré-misturado a quente para aplicação a frio. CARACTERÍSTICAS / VANTAGENS (conforme o fabricante): • Não desagrega com ocorrência de chuvas logo após a aplicação, por ser não emulsionado. • Perda de apenas 5% do material. • Estocagem de 12, 18 e 24 meses, com garantia de fábrica. OBSERVAÇÃO DE RASTREABILIDADE: a CB-PAV não disponibiliza ficha técnica em PDF para este item; os dados acima são os publicados na página oficial do produto. Valores de consumo/rendimento por m² e espessura não foram incluídos porque não constam na página oficial do INSTANT-PAV (os números encontrados em sites de revenda divergem entre si e não são fonte oficial). Consultar a CB-PAV para consumo e para a ficha completa. | CB-PAV — página oficial do produto https://cbpav.com.br/instantpav
CAMISA GEOTEXTIL 4" ACQUA | Acqua | 4" | O que é: Camisa geotêxtil para revestimento de tubo de dreno. Para que serve / quando usar: separa, filtra e protege — evita a colmatação do dreno pelo solo, protege a manta asfáltica do atrito da proteção mecânica e distribui esforços em pisos, drenos, jardineiras e taludes. Use sempre que houver contato entre solo/brita e uma camada a preservar. Quem pode aplicar: manuseio simples (corte e sobreposição), acessível ao usuário doméstico; em drenagem de contenção e obras de terra o dimensionamento deve ser profissional. Segurança/EPI: material inerte e não tóxico. Bastam luvas e óculos no manuseio e corte. AVISO: este texto é uma orientação comercial simplificada e NÃO é uma ficha técnica. Não substitui a Ficha Técnica (FT) nem a FISPQ do fabricante. Estamos à disposição para tirar mais dúvidas e ajudar na escolha do produto certo para o seu caso. | geotêxtil;dreno;camisa | Drenagem | Mantas Asfálticas
MACTRA 2000 18 L CX | Mactra | Caixa 18 L | O que é: Aditivo impermeabilizante líquido para concretos e argamassas por hidrofugação capilar. Para que serve / quando usar: adicionado à água de amassamento, reduz a absorção de água de argamassas, rebocos, contrapisos e concretos, protegendo contra umidade por capilaridade. Use em baldrames, paredes de área molhada, reboco externo e contrapiso. Quem pode aplicar: uso simples, adequado também a obras pequenas — basta respeitar a dosagem indicada na embalagem. Segurança/EPI: baixa toxicidade em uso normal, porém é alcalino e irritante. Use luvas e óculos e evite contato com pele e olhos. AVISO: este texto é uma orientação comercial simplificada e NÃO é uma ficha técnica. Não substitui a Ficha Técnica (FT) nem a FISPQ do fabricante. Estamos à disposição para tirar mais dúvidas e ajudar na escolha do produto certo para o seu caso. | aditivo;impermeabilizante;argamassa;hidrofugante | Impermeabilizantes | Primers | FICHA TÉCNICA OFICIAL — MACTRA 2000 (Coral Mactra / AkzoNobel) ¦ Boletim Técnico DESCRIÇÃO: Aditivo impermeabilizante para concreto e argamassa. Emulsão que impermeabiliza concreto e argamassas por hidrofugação do sistema capilar. CARACTERÍSTICAS: ótima plasticidade; excelente resistência à infiltração de água; alta durabilidade; previne infiltração. COMPOSIÇÃO QUÍMICA: sais inorgânicos, emulsificante, aditivos e conservantes. INFORMAÇÕES TÉCNICAS: sólidos/peso 4,5 a 6,0%. Peso específico 1,00 a 1,03 g/cm³. pH 10,0 a 11,5. INDICAÇÕES DE USO: alicerce; pisos em contato com o solo; argamassas de reboco e assentamento; concreto impermeável. PREPARO DA SUPERFÍCIE: superfície porosa, resistente, limpa, sem trincas e levemente umedecida. Superfície lisa deve ser apicoada, escovada e lavada para remoção de partículas soltas. Cantos e arestas arredondados (meia-cana). DOSAGEM / PREPARO: homogeneizar antes de usar e diluir na água de amassamento. Em argamassa de assentamento ou reboco, adicionar 1 L de Mactra 2000 para cada 25 kg de cimento. Para concreto impermeável, adicionar 500 mL para cada 50 kg de cimento (ou 1% sobre o peso do cimento, para traço com consumo de cimento superior a 350 kg/m³). Usar apenas areia média lavada. APLICAÇÃO — ALICERCE: sobre o respaldo, aplicar camada de argamassa impermeável com no mínimo 1,5 cm de espessura, traço 1:4, descendo no mínimo 15 cm nas laterais. Assentar todos os tijolos ou blocos até a terceira fiada acima do nível do solo com argamassa impermeável. Em construções ao nível do solo, rebocar com argamassa com Mactra 2000 no mínimo 1 m acima do piso externo acabado e 30 cm acima do piso interno acabado. Em subsolo, rebocar paredes internas e externas com no mínimo duas chapadas de 1 cm até 1 m acima do nível do piso externo, executando chapisco com Mactracol entre as chapadas. APLICAÇÃO — PISO: tratamento sobre camada de concreto com no mínimo 8 cm de espessura; massa com espessura mínima de 3 cm, traço 1:3, aplicada com forte pressão sobre a base e acabamento desempenado. APLICAÇÃO — REBOCO E ASSENTAMENTO: chapisco prévio no traço 1:3 com Mactracol; argamassa com Mactra 2000 no traço 1:4 e espessura mínima de 3 cm, em chapadas sucessivas de 1 cm, evitando superposição das juntas; chapisco 1:3 com Mactracol entre camadas; acabamento com desempenadeira de madeira e cura úmida por 3 dias. PRECAUÇÕES DE USO: nunca utilizar cal em argamassa impermeável; nunca queimar a superfície com desempenadeira de aço ou colher de pedreiro; sempre usar areia média lavada isenta de matéria orgânica; manter cura úmida por no mínimo 3 dias; nunca usar dosagem superior à recomendada. EMBALAGENS: 1 L, 5 L, 18 L, 50 L e 200 L. VALIDADE: conforme data de validade informada na embalagem. SACC Coral: 0800 011 7711. | Coral Mactra (AkzoNobel) — Boletim Técnico oficial (PDF) https://msp.images.akzonobel.com/prd/dh/lbrcor/documents/boletim_tecnico_mactra_2000.pdf
MACTRASET 18 KG | Mactra | 18 kg | O que é: Argamassa polimérica bicomponente impermeabilizante para paredes e pisos. Para que serve / quando usar: forma uma película impermeável aderida ao substrato, protegendo lajes, banheiros, box, cozinhas, reservatórios, piscinas, jardineiras, baldrames e paredes com umidade. Use quando há infiltração, umidade ascendente ou antes de assentar revestimento em área molhada. Quem pode aplicar: aplicação com trincha ou desempenadeira em 3 a 4 demãos cruzadas — acessível a reparos autônomos em casa, desde que respeitados o preparo da superfície, o consumo por m² e o intervalo entre demãos. Em obras e áreas com lâmina d'água, prefira mão de obra profissional. Segurança/EPI: não é classificado como produto tóxico, mas contém cimento (alcalino e irritante). Use luvas impermeáveis, óculos de proteção e máscara contra poeira ao misturar, com ambiente ventilado. AVISO: este texto é uma orientação comercial simplificada e NÃO é uma ficha técnica. Não substitui a Ficha Técnica (FT) nem a FISPQ do fabricante. Estamos à disposição para tirar mais dúvidas e ajudar na escolha do produto certo para o seu caso. | argamassa polimérica;impermeabilizante;umidade | Impermeabilizantes | Produtos Complementares | FICHA TÉCNICA OFICIAL — MACTRASET (Coral Mactra / AkzoNobel) ¦ Boletim Técnico DESCRIÇÃO: Argamassa polimérica bicomponente (A+B) desenvolvida para evitar umidade e infiltrações, de preparo e aplicação fáceis. Resiste a pressões d'água positivas e negativas, é à base d'água, não altera a potabilidade da água (verificar o pH antes do primeiro uso) e adere a concreto, alvenaria e ferro, com excelente resistência mecânica. Disponível em duas cores, cinza e branco — o branco indicado para impermeabilizar áreas que receberão mármores e granitos. CARACTERÍSTICAS: excelente resistência a pressões de água; fácil de aplicar; alta aderência e durabilidade; dose certa (1 saco de componente A líquido para 1 saco de componente B pó). COMPOSIÇÃO QUÍMICA: Componente A — emulsão acrílica; Componente B — cimento e aditivos minerais. INFORMAÇÕES TÉCNICAS: peso específico do Componente A 1,00 a 1,03 g/cm³; peso específico do Componente B 1,30 a 1,40 g/cm³. NORMAS RELACIONADAS: ABNT NBR 11905 (argamassa polimérica industrializada para impermeabilização); ABNT NBR 12170 (potabilidade de água aplicável em sistemas de impermeabilização); ABNT NBR 9575 (impermeabilização — sistemas e projetos); ABNT NBR 9574 (execução de impermeabilização). INDICAÇÕES DE USO: paredes internas e externas em contato com o solo; alicerces e baldrames; pisos em contato com o solo; piscinas e reservatórios enterrados; banheiros, cozinhas e áreas de serviço em contato com o solo. PREPARO DA SUPERFÍCIE: varrer ou lavar, deixando limpa e isenta de pó, partículas soltas, óleos e graxas. Regularizar imperfeições e fissuras. Sempre umedecer a superfície antes da 1ª demão. APLICAÇÃO: pisos em contato com o solo — 3 a 4 demãos cruzadas sobre o contrapiso. Piscinas e reservatórios enterrados — chapisco de cimento e areia média lavada traço 1:3 amassado com solução de Mactracol e água 1:2; regularizar com argamassa 1:3 e Mactra 2000 na proporção de 2 litros por saco de cimento de 50 kg, criando rebaixos de 1 x 1 cm em torno dos dispositivos; aplicar 4 ou 5 demãos cruzadas; manter cura úmida por 3 dias; preencher rebaixos com selante Elastique; realizar teste de estanqueidade após 5 dias. Áreas molhadas e molháveis — 3 ou 4 demãos sobre emboço e regularização do piso. Para fixar massa de acabamento ou gesso sobre o produto, usar antes chapisco com Mactracol. Rodapés devem ser colados, nunca parafusados ou pregados. CONSUMO POR APLICAÇÃO: • Alicerces — 2 a 3 demãos cruzadas — 2 kg/m² (2 mm de espessura final). • Correção de umidade, pisos em contato com o solo, áreas molhadas/molháveis — 3 a 4 demãos cruzadas — 3 kg/m² (3 mm). • Piscinas e reservatórios — 4 a 5 demãos cruzadas — 4 kg/m² (4 mm). PRECAUÇÕES DE USO: obedecer ao consumo, respeitar os tempos de secagem e evitar falhas de cobertura; nunca quebrar ou furar áreas já impermeabilizadas; aplicar em espessura constante para evitar fissuras. Em piscinas e reservatórios elevados ou semielevados, usar primeiro Mactraset e depois Mactraset Flexível com Vedatrinca Tela ou Mactraset Flexível Fibras. Para lajes, usar Vedbem Manta Líquida Rápida com Vedatrinca Tela. EMBALAGENS: 9 kg tradicional; 18 kg tradicional; 18 kg branco. VALIDADE: conforme data de validade informada na embalagem. SACC Coral: 0800 011 7711. | Coral Mactra (AkzoNobel) — Boletim Técnico oficial (PDF) https://msp.images.akzonobel.com/prd/dh/lbrcor/documents/boletim_tecnico_mactraset.pdf
VEDAX LASTIC FIBRAS 10.000 - 18KG | Vedax | 18 kg | O que é: Argamassa polimérica flexível com fibras para impermeabilização. Para que serve / quando usar: forma uma película impermeável aderida ao substrato, protegendo lajes, banheiros, box, cozinhas, reservatórios, piscinas, jardineiras, baldrames e paredes com umidade. Use quando há infiltração, umidade ascendente ou antes de assentar revestimento em área molhada. Quem pode aplicar: aplicação com trincha ou desempenadeira em 3 a 4 demãos cruzadas — acessível a reparos autônomos em casa, desde que respeitados o preparo da superfície, o consumo por m² e o intervalo entre demãos. Em obras e áreas com lâmina d'água, prefira mão de obra profissional. Segurança/EPI: não é classificado como produto tóxico, mas contém cimento (alcalino e irritante). Use luvas impermeáveis, óculos de proteção e máscara contra poeira ao misturar, com ambiente ventilado. AVISO: este texto é uma orientação comercial simplificada e NÃO é uma ficha técnica. Não substitui a Ficha Técnica (FT) nem a FISPQ do fabricante. Estamos à disposição para tirar mais dúvidas e ajudar na escolha do produto certo para o seu caso. | argamassa polimérica;fibras;flexível | Impermeabilizantes | Revestimento Piso Esp. | FICHA TÉCNICA OFICIAL — VEDAX LASTIC 10.000 (Vedax Impermeabilizantes) ¦ Boletim Técnico oficial DESCRIÇÃO: Membrana cimentícia com fibras, bicomponente, de alta elasticidade, resistência e aderência, para impermeabilizações em diversas áreas da construção civil. COMPOSIÇÃO: Componente A — água, resina e aditivos. Componente B — cimento, agregados, aditivos e fibras. CARACTERÍSTICAS TÉCNICAS: Componente A líquido branco / Componente B pó cinza; mistura (A+B) líquido viscoso cinza. Temperatura mín./máx. de aplicação 10 °C a 35 °C. Período mínimo entre demãos 2 a 4 horas. Tempo de cura total 5 dias (ambientes fechados 7 dias). Tempo de utilização da mistura (A+B) 2 horas (pot life a 25 °C). Estanqueidade a pressão positiva 0,8 MPa; a pressão negativa 0,10 MPa. Aderência "pull off test" sobre drywall > 1,6 MPa, com falha coesiva do drywall. Resistência de aderência no concreto e em alvenaria mín. 0,3 MPa (NBR 13528); resistência mínima ao arranque de 0,3 MPa. NORMAS: ABNT NBR 15885:2010 (membrana de polímero acrílico com ou sem cimento para impermeabilização); ABNT NBR 11905:2015 (sistema impermeabilizante composto por cimento impermeabilizante e polímeros); ABNT NBR 9575:2010; ABNT NBR 9574:2008. VANTAGENS: resiste a pressão negativa e positiva; alta elasticidade e excelente resistência; pode ficar exposto ao sol, resistente aos raios UV; permite assentamento de revestimentos direto sobre o produto; solução com um único produto; liberado para água potável; pot life de até 2 horas; contém fibras; produto hidrorrepelente. CAMPOS DE APLICAÇÃO: lajes expostas; piscinas; reservatórios; áreas frias; tanques de peixes; muros de arrimo. Não aplicar em superfícies de policarbonato, PVC ou plástico. APLICAÇÃO: substrato limpo, sem partes soltas, nata de cimento, óleos ou desmoldantes. Adicionar aos poucos o componente B (pó cinza) ao componente A (resina), misturando mecanicamente por 3 minutos até pasta homogênea; usar em até 2 horas a 25 °C. Umedecer a superfície antes da primeira demão; aplicar demãos cruzadas (3 a 5 demãos) até atingir o consumo, com intervalo de 2 a 4 horas. Aplicar com trincha retangular, vassoura de pelo, rolo ou máquina de projeção. Em áreas até 50 m², tela estruturante apenas nos pontos críticos (cantos e ralos); acima de 50 m², tela em toda a área. Teste de estanqueidade após 72 h de cura em locais abertos; em ambientes fechados aguardar no mínimo 7 dias. RESTRIÇÕES: não usar em estruturas sujeitas a fissuração não tratadas; sobre regularização com cal ou hidrofugantes; não pintar sobre o produto em piscinas; revestimento direto em piscinas somente cerâmico/porcelanato com juntas mínimas de 3 mm e peças até 10x10 cm. CONSUMO: áreas frias (cozinha, lavabo, banheiro, área de serviço, terraços) 2,0 kg/m²; lajes expostas com ou sem revestimento 3,2 kg/m²; reservatórios enterrados ou elevados e tanques de peixe 3,2 kg/m²; piscinas enterradas ou elevadas 3,2 kg/m². RENDIMENTO (caixa de 18 kg): até 9 m² em áreas frias; até 6 m² em lajes, reservatórios e tanques de peixes; até 6 m² em piscinas. EMBALAGEM / VALIDADE: caixa com 18 kg; validade de 12 meses em local seco e na embalagem original lacrada. SEGURANÇA: seguir as recomendações da FDS do produto quanto a higiene, segurança do trabalho, fogo, limpeza e descarte de resíduos. SAC 0800 775 0025. | Vedax Impermeabilizantes — Boletim Técnico oficial https://portalvedax.com.br/produto/vedax-lastic-10-000/
IGOLFLEX PRETO - BALDE 18KG | Sika | Balde 18 kg | O que é: Emulsão asfáltica elastomérica para impermeabilização de fundações e estruturas enterradas. Para que serve / quando usar: impermeabiliza por pintura lajes, calhas, baldrames, fundações, muros de arrimo e estruturas enterradas, além de servir como pintura de proteção do concreto. Use quando precisa barrar umidade em contato com o solo ou proteger áreas não transitáveis. Quem pode aplicar: aplicação por trincha ou rolo em demãos cruzadas — viável em reparos domésticos pequenos; impermeabilização de fundação e áreas enterradas é serviço profissional. Segurança/EPI: base água, de baixa toxicidade em uso normal. Não ingerir; evite contato com olhos e pele. Use luvas, óculos e mantenha ventilação. Trabalho em altura exige cinto/linha de vida. AVISO: este texto é uma orientação comercial simplificada e NÃO é uma ficha técnica. Não substitui a Ficha Técnica (FT) nem a FISPQ do fabricante. Estamos à disposição para tirar mais dúvidas e ajudar na escolha do produto certo para o seu caso. | emulsão asfáltica;elastomérica;fundação | Impermeabilizantes | Selantes / Mastiques | FICHA TÉCNICA OFICIAL — Sika® Igolflex® Preto (Sika Brasil) ¦ FT nov/2025, versão 01.03 DESCRIÇÃO: Manta líquida impermeabilizante de asfalto. Impermeabilizante flexível, moldado no local, monocomponente, à base de asfaltos e elastômeros sintéticos. USOS: lajes, terraços e varandas não expostos ao tempo; jardineiras; muro de arrimo; fundação; áreas frias (banheiros, cozinhas e áreas de serviço). CARACTERÍSTICAS / VANTAGENS: fácil aplicação; forma membrana elástica impermeável; sem cheiro, ideal para ambientes fechados; isento de solventes; recomendado para impermeabilização moldada no local em áreas com muitos recortes, detalhes e interferências. NORMAS: ABNT NBR 9685. DADOS DO PRODUTO: Base química — emulsão asfáltica com elastômeros sintéticos. Embalagem — galão 3,6 kg e balde 18 kg. Cor — líquido marrom. Densidade 1,1 a 1,2 kg/litro. Temperatura ambiente e do substrato entre +10 °C e +35 °C. TEMPO DE CURA (referência 25 °C / 50% UR): intervalo entre demãos 6 a 12 h; cura total 7 dias. Pode variar conforme as condições climáticas e a ventilação. CONSUMO: aproximadamente 2 kg/m² sem tela de poliéster e 2,5 kg/m² com tela de poliéster; cerca de 300 g/m² por demão. Os consumos podem variar conforme as condições da superfície. APLICAÇÃO: superfície áspera e desempenada, livre de partículas soltas, empoçamentos, pontas de ferro, pinturas, óleo e resíduos de cimento. Regularizar com argamassa de cimento e areia 1:3 em volume, arredondando cantos e arestas, e aguardar a cura por no mínimo 7 dias. Homogeneizar o produto e aplicar com trincha, broxa, rolo de lã ou vassourão de pelo macio, em demãos cruzadas até atingir o consumo recomendado. Em áreas sujeitas a movimentação ou lajes maiores que 50 m², aplicar Sika Tela (tela de poliéster) após a primeira demão para estruturar a película; reforço também recomendado em ralos, tubos passantes e encontros de laje com paredes. A impermeabilização deve subir no mínimo 20 cm nas paredes. Após a secagem da última demão por no mínimo 7 dias, realizar teste de estanqueidade com lâmina d'água por 72 horas; em seguida aplicar papel Kraft ou filme de polietileno como camada separadora e executar a proteção mecânica. Limpar as ferramentas com água imediatamente após a aplicação. LIMITAÇÕES: não aplicar em locais sujeitos a pressão hidrostática negativa nem em tempo chuvoso; não aquecer; obedecer aos tempos de secagem e cura; tratar trincas e fissuras previamente com Sikaflex® Construction; não tem resistência ao tráfego ou à abrasão; produtos asfálticos devem ser protegidos das intempéries e dos raios UV; proteger da chuva por pelo menos 3 dias após a última demão. VALIDADE: 12 meses a partir da data de fabricação. Armazenar em local coberto, seco, ventilado e longe de fontes de calor, nas embalagens originais fechadas, sem contato direto com o solo; temperatura máxima de armazenagem 30 °C. SEGURANÇA: consultar a Ficha de Segurança (FISPQ/FDS) mais recente do produto. | Sika Brasil — Ficha Técnica de Produto (PDF oficial) https://bra.sika.com/dam/dms/br01/r/sika_igolflex_preto.pdf
VIAPOL CLASSIC ALUMINIO 4 MM | Viapol | Rolo 4 mm | O que é: Manta asfáltica com acabamento aluminizado. Para que serve / quando usar: é o sistema de impermeabilização de maior desempenho e vida útil para lajes, coberturas, terraços, reservatórios, jardineiras e áreas com tráfego. Use quando a laje receberá proteção mecânica ou quando reparos com pintura já não resolvem. Quem pode aplicar: serviço profissional. A colagem exige maçarico, sobreposição correta das bordas, tratamento de rodapés e ralos e teste de estanqueidade — não é indicado para reparo autônomo em casa. Segurança/EPI: o material não é tóxico, mas a aplicação envolve chama aberta, asfalto quente e risco de queimadura e incêndio. Exige EPI completo: luvas de raspa, óculos, calçado de segurança, roupa de mangas longas, ventilação e extintor por perto. AVISO: este texto é uma orientação comercial simplificada e NÃO é uma ficha técnica. Não substitui a Ficha Técnica (FT) nem a FISPQ do fabricante. Estamos à disposição para tirar mais dúvidas e ajudar na escolha do produto certo para o seu caso. | manta asfáltica;alumínio;4 mm | Mantas Asfálticas | Telhados e Calhas | FICHA TÉCNICA OFICIAL — CLASSIC ALUMÍNIO (Viapol) ¦ FT rev. 10/08/2023 DESCRIÇÃO: Manta asfáltica produzida a partir da modificação física do asfalto com uma mescla de polímeros especiais, que proporcionam à manta excelente aderência, durabilidade e resistência, tendo como acabamento na face exposta uma película aluminizada altamente flexível e resistente ao ozônio. Estruturada com não tecido de filamentos contínuos de poliéster. CARACTERÍSTICAS TÉCNICAS (NBR 9952:2014 — TIPO II): Espessura 3 e 4 mm. Resistência à tração longitudinal e transversal mín. 180 N. Alongamento longitudinal e transversal mín. 2%. Absorção d'água máx. 1,5%. Flexibilidade a baixa temperatura Classe B = −5 °C. Resistência ao impacto 2,45 J. Escorrimento ao calor mín. 95 °C. Estabilidade dimensional máx. 1%. Flexibilidade após envelhecimento mín. Classe B = 5 °C. Estanqueidade mín. 10 m.c.a. Resistência ao rasgo mín. 100 N. NORMAS: NBR 9952 (mantas asfálticas para impermeabilização); NBR 9575:2010; NBR 9574:2008. VANTAGENS: maior resistência e flexibilidade; excelente aderência; espessura uniforme; produto pré-fabricado; maior rapidez de execução. UTILIZAÇÃO: Classic Alumínio 3 mm para áreas expostas de médias dimensões, sem circulação (lajes, telhados, calhas de alvenaria). Classic Alumínio 4 mm para áreas expostas de grandes dimensões, sem circulação (lajes, telhados, calhas de alvenaria). APLICAÇÃO: regularização com argamassa desempenada; aguardar cura mínima de 7 dias. Aplicar uma demão de primer (Primer Adeflex ou Ecoprimer) com rolo ou trincha e aguardar secagem mínima de 6 horas. Alinhar a manta em função do requadramento da área, iniciando a colagem no sentido dos ralos para as cotas mais elevadas. Com a chama do maçarico de gás GLP, proceder à aderência total; emendas com sobreposição de 10 cm e biselamento. Subir 10 cm na vertical e aderir a manta vertical 30 cm acima do piso acabado. Executar teste de estanqueidade por no mínimo 72 horas. Em coberturas com telha, iniciar do ponto mais baixo para o mais alto e proteger os parafusos com um manchão de manta Classic Poliéster. ACABAMENTO: face superior exposta ao intemperismo revestida de película aluminizada flexível. CONSUMO: manta 1,15 m² por m² de área (3 mm e 4 mm), considerando sobreposições e perdas. Primer Adeflex ou Ecoprimer: 0,4 l/m². O consumo pode variar conforme o substrato. EMBALAGENS: manta de 3 mm — bobina de 1 m de largura x 10 m de comprimento; manta de 4 mm — bobina de 1 m x 10 m. RESTRIÇÕES DE USO: não aplicar em tempo chuvoso nem sobre substrato úmido ou molhado; evitar aplicação sobre pinturas, termoplásticos e outros impermeabilizantes existentes. | Viapol — página oficial do produto + Ficha Técnica (PDF) https://www.viapol.com.br/produtos/impermeabilização/manta-asfáltica/classic-alumínio/ https://www.viapol.com.br/media/633435/ft-classic-alumínio-10-08-2023.pdf
MANTA VEDACIT PRO TIPO II POLIESTER 4MM | Vedacit | Rolo 4 mm | O que é: Manta asfáltica tipo II com estruturante de poliéster. Para que serve / quando usar: é o sistema de impermeabilização de maior desempenho e vida útil para lajes, coberturas, terraços, reservatórios, jardineiras e áreas com tráfego. Use quando a laje receberá proteção mecânica ou quando reparos com pintura já não resolvem. Quem pode aplicar: serviço profissional. A colagem exige maçarico, sobreposição correta das bordas, tratamento de rodapés e ralos e teste de estanqueidade — não é indicado para reparo autônomo em casa. Segurança/EPI: o material não é tóxico, mas a aplicação envolve chama aberta, asfalto quente e risco de queimadura e incêndio. Exige EPI completo: luvas de raspa, óculos, calçado de segurança, roupa de mangas longas, ventilação e extintor por perto. AVISO: este texto é uma orientação comercial simplificada e NÃO é uma ficha técnica. Não substitui a Ficha Técnica (FT) nem a FISPQ do fabricante. Estamos à disposição para tirar mais dúvidas e ajudar na escolha do produto certo para o seu caso. | manta asfáltica;poliéster;tipo II;4 mm | Mantas Asfálticas
VIAFLEX FITA SLEEVE 10 X 10 | Viapol | 10 cm x 10 m | O que é: Fita asfáltica autoadesiva aluminizada para vedação de rufos, calhas e emendas. Para que serve / quando usar: veda de imediato rufos, calhas, telhas, emendas, parafusos, canos e pequenos furos e trincas. Use em reparo emergencial ou definitivo de vazamentos localizados, com a base seca e limpa. Quem pode aplicar: totalmente viável para reparo autônomo — limpar, secar, aplicar primer quando indicado, cortar a medida e pressionar/rolar a fita eliminando bolhas. Segurança/EPI: não é tóxico. Use luvas (as bordas de alumínio cortam) e redobre o cuidado em telhados: apoio adequado, calçado antiderrapante e, se possível, cinto de segurança. AVISO: este texto é uma orientação comercial simplificada e NÃO é uma ficha técnica. Não substitui a Ficha Técnica (FT) nem a FISPQ do fabricante. Estamos à disposição para tirar mais dúvidas e ajudar na escolha do produto certo para o seu caso. | fita autoadesiva;asfáltica;alumínio;vedação | Mantas Asfálticas |  | FICHA TÉCNICA OFICIAL — VIAFLEX FITA (Viapol) ¦ FT 0823, Rev. 08_2023 DESCRIÇÃO: Membrana asfáltica autoadesiva flexível. Fita impermeável autoadesiva composta de uma camada de adesivo asfáltico, recoberta com uma lâmina de alumínio flexível e protegida por um filme plástico. Material de fácil aplicação, que proporciona solução imediata em reparos, goteiras e infiltrações. VANTAGENS: aplicação rápida e fácil; impermeável e resistente à água; boa resistência aos raios solares; flexível; aderência na maioria dos materiais da construção civil (concreto, argamassa, tijolos, telhas, alumínio etc.); não necessita de ferramentas especiais. UTILIZAÇÃO: telhas metálicas, de fibrocimento e de concreto; rufos e calhas metálicas; proteção de tubulação de PVC exposta ao tempo; dutos de ventilação e ar-condicionado; cantoneiras, furgões e carrocerias baú; barraca de camping; fechamento das sobreposições em sistema de subcobertura. ACABAMENTO DISPONÍVEL: filme em alumínio; filme cor branco; filme cor telha. DIMENSÕES / ÁREA (linha completa): 0,05 m x 10 m = 0,5 m²; 0,10 m x 10 m = 1,0 m²; 0,15 m x 10 m = 1,5 m²; 0,20 m x 10 m = 2,0 m²; 0,30 m x 10 m = 3,0 m²; 0,45 m x 10 m = 4,5 m²; 0,94 m x 10 m = 9,4 m². Esta referência: 0,10 m x 10 m — área total 1,0 m². INSTRUÇÕES DE UTILIZAÇÃO: remover partes soltas e impurezas. Retirar o filme plástico da face adesiva e aplicar firmemente, apoiando com maior vigor nas bordas. Em superfícies porosas, imprimar com tinta betuminosa Viabit, Adeflex ou Ecoprimer e aguardar a secagem por no mínimo 6 horas antes da colocação da fita. Para melhor performance, aplicar com temperatura ambiente acima de 20 °C. RESTRIÇÕES DE USO: não utilizar em substituição a rufos metálicos; não aplicar em áreas sujeitas a altas temperaturas, como área interna de churrasqueira; não aplicar em tempo frio, chuvoso ou sobre substrato molhado; não recomendada para superfícies sujeitas a altas temperaturas. EMPILHAMENTO: não empilhar o material contra paredes ou divisórias; empilhar até 2 paletes, com o segundo acomodado sobre Madeirit para distribuição do peso. VALIDADE: 2 anos a partir da data de fabricação, em embalagens originais e intactas, em local coberto, seco, ventilado e longe de fontes de calor. SEGURANÇA: consultar a FISPQ antes de iniciar os trabalhos. Utilizar EPIs adequados — luvas, máscara de proteção facial, botas impermeáveis e óculos de segurança. Manter fora do alcance de crianças e animais domésticos. | Viapol — Ficha Técnica oficial (PDF) https://www.viapol.com.br/media/637534/ft-viaflex-fita-04-09-2023.pdf
FAST SET - SC 25KG |  | Saco 25 kg | O que é: Composto de pega ultrarrápida para tamponamento de vazamentos e infiltrações. Para que serve / quando usar: estanca vazamentos e infiltrações ativas (água correndo em furos, trincas, tubulações e paredes) por pega ultrarrápida, de segundos a poucos minutos. Use na emergência, antes da impermeabilização definitiva. Quem pode aplicar: pode ser usado em reparo doméstico, mas exige agilidade — prepare pequenas porções e comprima no ponto do vazamento. Segurança/EPI: composto cimentício alcalino que aquece ao reagir e pode queimar a pele. Use luvas impermeáveis, óculos e máscara contra poeira; nunca aplique com as mãos desprotegidas. AVISO: este texto é uma orientação comercial simplificada e NÃO é uma ficha técnica. Não substitui a Ficha Técnica (FT) nem a FISPQ do fabricante. Estamos à disposição para tirar mais dúvidas e ajudar na escolha do produto certo para o seu caso. | tamponamento;pega rápida;vazamento | Aditivos p/ Tamponamento
VIABIT 18 L | Viapol | 18 L | O que é: Impermeabilizante asfáltico à base de emulsão para lajes e superfícies. Para que serve / quando usar: impermeabiliza por pintura lajes, calhas, baldrames, fundações, muros de arrimo e estruturas enterradas, além de servir como pintura de proteção do concreto. Use quando precisa barrar umidade em contato com o solo ou proteger áreas não transitáveis. Quem pode aplicar: aplicação por trincha ou rolo em demãos cruzadas — viável em reparos domésticos pequenos; impermeabilização de fundação e áreas enterradas é serviço profissional. Segurança/EPI: base água, de baixa toxicidade em uso normal. Não ingerir; evite contato com olhos e pele. Use luvas, óculos e mantenha ventilação. Trabalho em altura exige cinto/linha de vida. AVISO: este texto é uma orientação comercial simplificada e NÃO é uma ficha técnica. Não substitui a Ficha Técnica (FT) nem a FISPQ do fabricante. Estamos à disposição para tirar mais dúvidas e ajudar na escolha do produto certo para o seu caso. | emulsão asfáltica;impermeabilizante;laje | Impermeabilizantes |  | FICHA TÉCNICA OFICIAL — VIABIT (Viapol) ¦ FT 0521, rev. 05/2021 DESCRIÇÃO: Pintura asfáltica impermeável composta de asfalto oxidado e solventes orgânicos, com alta aderência em diversos substratos, para aplicação a frio. CARACTERÍSTICAS: Cor preto. Tempo de secagem entre demãos 6 horas. Secagem final 6 horas. ENSAIOS: Viscosidade copo Ford a 25 °C: 40 a 60 segundos. Teor de não voláteis a 120 °C/3 h: 55 a 65% em massa. Massa específica a 25 °C: mínimo 0,94 g/cm³. NORMAS: NBR 9686 (solução e emulsão asfáltica empregada como material de imprimação na impermeabilização); NBR 9575 (impermeabilização — sistemas e projetos); NBR 9574 (execução da impermeabilização). VANTAGENS: fácil aplicação; boa cobertura; tinta asfáltica protetora contra umidade; boa aderência. UTILIZAÇÃO: pintura impermeável em fundações, baldrames, alicerces e muros de arrimo; pintura impermeável para fachadas quando aplicada sob película de vidro; pintura impermeável para estruturas enterradas em alvenaria, concreto ou argamassa; primer para colagem de mantas asfálticas e fitas autoadesivas; primer para impermeabilizações com soluções asfálticas moldadas no local; primer para selantes asfálticos; proteção anticorrosiva em metais e madeiras não expostas às intempéries. Aplicável sobre concreto, argamassa, alvenaria, metal, PVC e fibra de vidro. APLICAÇÃO: superfície lavada, seca e isenta de pó, vernizes, tintas, desmoldantes, ceras, fungos, carbonatação e bolor. Em superfície metálica, remover a ferrugem com escova de aço. Produto pronto para uso — homogeneizar antes e durante a aplicação. Ferramentas: rolo de lã de pelo curto, trincha ou airless. Como primer, aplicar puro em uma única demão respeitando o consumo e aguardar 6 horas antes da aplicação do sistema de impermeabilização. Como pintura impermeável e proteção anticorrosiva em estruturas metálicas, aplicar duas demãos (intervalo mínimo de 6 horas) até atingir o consumo recomendado. RESTRIÇÕES: não aplicar em áreas expostas às intempéries nem sobre pinturas, termoplásticos ou outros impermeabilizantes não compatíveis. CONSUMO APROXIMADO: aplicação como primer 0,300 a 0,400 l/m²; proteção de madeira não exposta 400 ml/m²; pintura impermeabilizante 500 ml/m²; estrutura metálica e tanques 300 ml/m². RENDIMENTO (lata de 18 litros): 45 a 60 m² como primer; 45 m² em proteção de madeira; 36 m² como pintura impermeabilizante; 60 m² em estrutura metálica e tanques. VALIDADE: 24 meses a partir da data de fabricação, nas embalagens originais e intactas, em local coberto, seco e ventilado. SEGURANÇA: produto inflamável — consultar a FISPQ antes de iniciar os trabalhos. Manter o ambiente ventilado durante a aplicação e usar EPIs adequados. | Viapol — Ficha Técnica oficial (PDF) https://www.viapol.com.br/media/546134/ft-viabit-27-05-2021-nf.pdf
VIAPOL PREMIUM POL ARDOSIADO CZA 4 MM | Viapol | Rolo 4 mm | O que é: Manta asfáltica de poliéster com acabamento ardosiado cinza. Para que serve / quando usar: é o sistema de impermeabilização de maior desempenho e vida útil para lajes, coberturas, terraços, reservatórios, jardineiras e áreas com tráfego. Use quando a laje receberá proteção mecânica ou quando reparos com pintura já não resolvem. Quem pode aplicar: serviço profissional. A colagem exige maçarico, sobreposição correta das bordas, tratamento de rodapés e ralos e teste de estanqueidade — não é indicado para reparo autônomo em casa. Segurança/EPI: o material não é tóxico, mas a aplicação envolve chama aberta, asfalto quente e risco de queimadura e incêndio. Exige EPI completo: luvas de raspa, óculos, calçado de segurança, roupa de mangas longas, ventilação e extintor por perto. AVISO: este texto é uma orientação comercial simplificada e NÃO é uma ficha técnica. Não substitui a Ficha Técnica (FT) nem a FISPQ do fabricante. Estamos à disposição para tirar mais dúvidas e ajudar na escolha do produto certo para o seu caso. | manta asfáltica;poliéster;ardosiada;4 mm | Mantas Asfálticas |  | FICHA TÉCNICA OFICIAL — PREMIUM ARDOSIADO POLIÉSTER (Viapol) ¦ FT rev. 06/2022 — esta referência: espessura 4 mm, acabamento cinza DESCRIÇÃO: Manta asfáltica com acabamento em ardósia, produzida a partir da modificação física do asfalto com polímeros, estruturada com não tecido de filamentos contínuos de poliéster previamente estabilizado. Possui na face externa pequenas escamas de ardósia natural ou grânulos minerais que protegem a manta do intemperismo e proporcionam acabamento superficial exclusivo. CARACTERÍSTICAS TÉCNICAS (NBR 9952:2014 — Tipo III): Espessura 3 mm e 4 mm. Resistência à tração longitudinal e transversal mín. 400 N. Alongamento longitudinal e transversal mín. 30%. Absorção d'água máx. 1,5%. Flexibilidade a baixa temperatura Classe B = −5 °C. Resistência ao impacto 4,9 J. Escorrimento ao calor mín. 95 °C. Estabilidade dimensional máx. 1%. Flexibilidade após envelhecimento mín. Classe B = 5 °C. Estanqueidade mín. 15 m.c.a. Resistência ao rasgo mín. 120 N. NORMAS: NBR 9952 (mantas asfálticas para impermeabilização — atende ao Tipo III, Classe A); NBR 9575:2010 (impermeabilização — sistemas e projetos); NBR 9574:2008 (execução da impermeabilização). VANTAGENS: maior resistência e flexibilidade; excelente aderência; espessura uniforme; produto pré-fabricado; maior rapidez de execução. INDICAÇÕES: sistema impermeabilizante com acabamento final de coberturas não transitáveis, dispensando a camada de argamassa de proteção mecânica. Ideal para coberturas com inclinação não superior a 30%, como sheds, cúpulas, abóbadas, vigas de diferentes formatos, tratamento de juntas de calhas pré-moldadas, marquises, beirais e lajes de cobertura sem trânsito. APLICAÇÃO: superfície previamente lavada, isenta de pó, areia, resíduos de óleo, graxa, desmoldante e manchas. Ninhos e falhas de concretagem tratados com EucoRepair VI 60 ou EucoRepair V50. Tubulações chumbadas com Viapoxi Adesivo Gel ou Viagraute e fixadas com flanges e contraflanges. Regularização com caimento mínimo de 1% em direção aos pontos de escoamento, acabamento desempenado, espessura mínima de 2 cm, cantos e arestas arredondados. Imprimação com primer asfáltico. Colagem por soldagem autógena com maçarico de gás GLP; emendas com sobreposição de 10 cm. CONSUMO: 1,15 m² de manta por m² de área (considerando sobreposição e perdas); primer asfáltico aprox. 0,4 l/m². O consumo pode variar conforme o substrato. EMBALAGEM: bobinas em pallet — 30 bobinas / 250 m² (3 mm) e 25 bobinas / 200 m² (4 mm). VALIDADE / ESTOCAGEM: armazenar em local coberto, seco e ventilado, longe de fontes de calor. SEGURANÇA: consultar a FISPQ do produto. Produto que exige mão de obra especializada para aplicação. | Viapol — Ficha Técnica oficial (PDF) https://www.viapol.com.br/media/603091/ft-premium-ardosiado-poli%C3%A9ster-13-06-2022.pdf
SUPERGRAUTE QUARTZOLIT SC 25 KGS | Quartzolit | Saco 25 kg | O que é: Graute cimentício fluido de alta resistência para bases e chumbamentos. Para que serve / quando usar: preenche com alta resistência e sem retração bases de máquinas, chumbamentos, ancoragens, nichos e falhas de concretagem. Use quando o preenchimento precisa ter função estrutural. Quem pode aplicar: preferencialmente profissional, por depender de fator água/pó, adensamento e cura; pequenos chumbamentos podem ser feitos por usuário experiente. Segurança/EPI: não é classificado como produto tóxico, mas contém cimento (alcalino e irritante). Use luvas impermeáveis, óculos de proteção e máscara contra poeira ao misturar, com ambiente ventilado. AVISO: este texto é uma orientação comercial simplificada e NÃO é uma ficha técnica. Não substitui a Ficha Técnica (FT) nem a FISPQ do fabricante. Estamos à disposição para tirar mais dúvidas e ajudar na escolha do produto certo para o seu caso. | graute;chumbamento;alta resistência | Grautes |  | FICHA TÉCNICA OFICIAL — SUPERGRAUTE QUARTZOLIT (Quartzolit / Saint-Gobain) ¦ Boletim Técnico DESCRIÇÃO: Graute fluído pronto para uso, que requer apenas a adição da quantidade correta de água para a obtenção de um material de alto desempenho destinado ao grauteamento de seções confinadas. Composto por cimento Portland, agregados minerais e aditivos especiais. PROPRIEDADES E CARACTERÍSTICAS: Densidade de massa 2.200 kg/m³. Resistência à compressão (ABNT NBR 5739/07): 25 MPa às 24 horas, 35 MPa aos 3 dias e 50 MPa aos 28 dias. Tempo em aberto para lançamento a 25 °C: 30 minutos. Espessura de aplicação: 20 mm a 60 mm. VANTAGENS: facilidade de aplicação, podendo ser vertido por gravidade ou por bombeamento; autoadensável; baixa permeabilidade e retração controlada. USOS: grauteamento e fixação de bases de equipamentos e máquinas de pequeno porte; preenchimento de vazios com espessuras entre 20 e 60 mm (para espessuras maiores, adicionar até 30% de brita 0 ou brita 1 em massa, consultando o Departamento Técnico); reparos localizados em pisos de concreto; execução e reparo de calçadas e pisos sem inclinação. PREPARO DO SUBSTRATO: limpo, isento de óleos, graxas, materiais contaminantes, partículas soltas ou pó. Delimitar as áreas de reparo com disco diamantado e remover o concreto deteriorado até atingir o concreto são. Armaduras limpas e isentas de produtos de corrosão; em caso de contaminação, limpar por jateamento abrasivo e tratar com protetor de armadura Quartzolit. Antes da aplicação, saturar a superfície com água evitando empoçamento, deixando-a "saturada e seca". Pela elevada fluidez, é necessário o uso de formas estanques. MISTURA E APLICAÇÃO: em recipiente estanque, limpo e protegido do sol, vento e chuva, adicionar a água na proporção indicada na embalagem (tolerância de ± 5% em função da trabalhabilidade), aos poucos, até mistura pastosa e homogênea sem grumos. Tempo de mistura de 3 a 5 minutos; utilizar misturador mecânico ou betoneira (para pequenas quantidades, furadeira de baixa rotação de 400 a 500 rpm). Usar a argamassa 2 minutos após a mistura e no prazo máximo de 40 minutos. Não fracionar as embalagens. Lançar imediatamente após a mistura. CURA: preservar as formas por no mínimo 24 horas e aplicar membrana de cura química da linha Quartzolit ou promover cura úmida por no mínimo 3 dias. Não aplicar sob insolação direta; se necessário, utilizar anteparos. CONSUMO TEÓRICO APROXIMADO: 2.200 kg/m³, equivalente a 110 sacarias de 20 kg ou 88 sacarias de 25 kg por m³. FORNECIMENTO: sacos de 20 ou 25 kg, conforme a região de produção. ARMAZENAGEM / VALIDADE: local seco e arejado, sobre estrado elevado do solo, em pilhas de no máximo 1,5 m de altura, na embalagem original fechada. Validade de 6 meses para embalagem de papel e 9 meses para embalagem plástica. PRECAUÇÕES: seguir as recomendações da FISPQ do produto quanto a higiene, segurança do trabalho, exposição ao fogo, limpeza e disposição de resíduos. Proteger peças de alumínio, que podem manchar em contato com o produto. Usar EPIs. | Quartzolit / Saint-Gobain — Boletim Técnico oficial (PDF) https://www.quartzolitprofissional.com.br/files/brpro/2024-01/Supergraute%20quartzolit.pdf
VIAFLEX FITA SLEEVE 20 X 10 | Viapol | 20 cm x 10 m | O que é: Fita asfáltica autoadesiva aluminizada para vedação de rufos, calhas e emendas. Para que serve / quando usar: veda de imediato rufos, calhas, telhas, emendas, parafusos, canos e pequenos furos e trincas. Use em reparo emergencial ou definitivo de vazamentos localizados, com a base seca e limpa. Quem pode aplicar: totalmente viável para reparo autônomo — limpar, secar, aplicar primer quando indicado, cortar a medida e pressionar/rolar a fita eliminando bolhas. Segurança/EPI: não é tóxico. Use luvas (as bordas de alumínio cortam) e redobre o cuidado em telhados: apoio adequado, calçado antiderrapante e, se possível, cinto de segurança. AVISO: este texto é uma orientação comercial simplificada e NÃO é uma ficha técnica. Não substitui a Ficha Técnica (FT) nem a FISPQ do fabricante. Estamos à disposição para tirar mais dúvidas e ajudar na escolha do produto certo para o seu caso. | fita autoadesiva;asfáltica;alumínio;vedação | Mantas Asfálticas |  | FICHA TÉCNICA OFICIAL — VIAFLEX FITA (Viapol) ¦ FT 0823, Rev. 08_2023 DESCRIÇÃO: Membrana asfáltica autoadesiva flexível. Fita impermeável autoadesiva composta de uma camada de adesivo asfáltico, recoberta com uma lâmina de alumínio flexível e protegida por um filme plástico. Material de fácil aplicação, que proporciona solução imediata em reparos, goteiras e infiltrações. VANTAGENS: aplicação rápida e fácil; impermeável e resistente à água; boa resistência aos raios solares; flexível; aderência na maioria dos materiais da construção civil (concreto, argamassa, tijolos, telhas, alumínio etc.); não necessita de ferramentas especiais. UTILIZAÇÃO: telhas metálicas, de fibrocimento e de concreto; rufos e calhas metálicas; proteção de tubulação de PVC exposta ao tempo; dutos de ventilação e ar-condicionado; cantoneiras, furgões e carrocerias baú; barraca de camping; fechamento das sobreposições em sistema de subcobertura. ACABAMENTO DISPONÍVEL: filme em alumínio; filme cor branco; filme cor telha. DIMENSÕES / ÁREA (linha completa): 0,05 m x 10 m = 0,5 m²; 0,10 m x 10 m = 1,0 m²; 0,15 m x 10 m = 1,5 m²; 0,20 m x 10 m = 2,0 m²; 0,30 m x 10 m = 3,0 m²; 0,45 m x 10 m = 4,5 m²; 0,94 m x 10 m = 9,4 m². Esta referência: 0,20 m x 10 m — área total 2,0 m². INSTRUÇÕES DE UTILIZAÇÃO: remover partes soltas e impurezas. Retirar o filme plástico da face adesiva e aplicar firmemente, apoiando com maior vigor nas bordas. Em superfícies porosas, imprimar com tinta betuminosa Viabit, Adeflex ou Ecoprimer e aguardar a secagem por no mínimo 6 horas antes da colocação da fita. Para melhor performance, aplicar com temperatura ambiente acima de 20 °C. RESTRIÇÕES DE USO: não utilizar em substituição a rufos metálicos; não aplicar em áreas sujeitas a altas temperaturas, como área interna de churrasqueira; não aplicar em tempo frio, chuvoso ou sobre substrato molhado; não recomendada para superfícies sujeitas a altas temperaturas. EMPILHAMENTO: não empilhar o material contra paredes ou divisórias; empilhar até 2 paletes, com o segundo acomodado sobre Madeirit para distribuição do peso. VALIDADE: 2 anos a partir da data de fabricação, em embalagens originais e intactas, em local coberto, seco, ventilado e longe de fontes de calor. SEGURANÇA: consultar a FISPQ antes de iniciar os trabalhos. Utilizar EPIs adequados — luvas, máscara de proteção facial, botas impermeáveis e óculos de segurança. Manter fora do alcance de crianças e animais domésticos. | Viapol — Ficha Técnica oficial (PDF) https://www.viapol.com.br/media/637534/ft-viaflex-fita-04-09-2023.pdf
SIKA MANTA PS TIPO II 3 MM ALUMINIO | Sika | Rolo 3 mm | O que é: Manta asfáltica tipo II poliéster com acabamento aluminizado. Para que serve / quando usar: é o sistema de impermeabilização de maior desempenho e vida útil para lajes, coberturas, terraços, reservatórios, jardineiras e áreas com tráfego. Use quando a laje receberá proteção mecânica ou quando reparos com pintura já não resolvem. Quem pode aplicar: serviço profissional. A colagem exige maçarico, sobreposição correta das bordas, tratamento de rodapés e ralos e teste de estanqueidade — não é indicado para reparo autônomo em casa. Segurança/EPI: o material não é tóxico, mas a aplicação envolve chama aberta, asfalto quente e risco de queimadura e incêndio. Exige EPI completo: luvas de raspa, óculos, calçado de segurança, roupa de mangas longas, ventilação e extintor por perto. AVISO: este texto é uma orientação comercial simplificada e NÃO é uma ficha técnica. Não substitui a Ficha Técnica (FT) nem a FISPQ do fabricante. Estamos à disposição para tirar mais dúvidas e ajudar na escolha do produto certo para o seu caso. | manta asfáltica;poliéster;alumínio;tipo II | Mantas Asfálticas
TELA PLASTICA PVC |  | Rolo | O que é: Tela plástica de PVC para estruturação e proteção. Para que serve / quando usar: dá reforço mecânico ao sistema impermeabilizante nos pontos de movimentação e tensão — rodapés, ralos, encontros de laje com parede, trincas e emendas — reduzindo o risco de ruptura da membrana. Use embutida entre demãos do impermeabilizante. Quem pode aplicar: uso simples e comum em reparos domésticos — corta-se na medida e embute-se na demão ainda fresca. Segurança/EPI: material inerte e não tóxico. Bastam luvas e óculos no manuseio e corte. AVISO: este texto é uma orientação comercial simplificada e NÃO é uma ficha técnica. Não substitui a Ficha Técnica (FT) nem a FISPQ do fabricante. Estamos à disposição para tirar mais dúvidas e ajudar na escolha do produto certo para o seu caso. | tela;pvc;estruturante | Produtos Complementares
VIABIT ANTIRAIZ - 18 LITROS | Viapol | 18 L | O que é: Impermeabilizante asfáltico com aditivo anti-raiz para jardineiras e canteiros. Para que serve / quando usar: modifica o comportamento do concreto ou da argamassa — acelerando a pega, melhorando a trabalhabilidade, compensando retração ou controlando a fissuração, conforme a função do produto. Use quando o traço precisa de um desempenho que a mistura simples não entrega. Quem pode aplicar: preferencialmente profissional, pois depende de dosagem correta em relação ao cimento; em pequenas quantidades, siga rigorosamente a embalagem. Segurança/EPI: baixa toxicidade em uso normal; pós e fibras geram poeira e alguns líquidos são alcalinos. Use luvas, óculos e máscara contra poeira. AVISO: este texto é uma orientação comercial simplificada e NÃO é uma ficha técnica. Não substitui a Ficha Técnica (FT) nem a FISPQ do fabricante. Estamos à disposição para tirar mais dúvidas e ajudar na escolha do produto certo para o seu caso. | emulsão asfáltica;anti-raiz;jardineira | Impermeabilizantes |  | FICHA TÉCNICA OFICIAL — VIABIT ANTI RAIZ (Viapol) ¦ FT versão 05/12/2017 DESCRIÇÃO: Pintura impermeabilizante inibidora do ataque de raízes, composta de asfaltos modificados, plastificantes, aditivos especiais, herbicida atóxico e solventes orgânicos. Usada para aplicação a frio sobre superfícies de concreto, argamassa, alvenaria, entre outras. CARACTERÍSTICAS TÉCNICAS: Viscosidade copo Ford 4 a 25 °C: 40 a 60 segundos. Teor de não voláteis a 120 °C/3 h: 55 a 65% em massa. Massa específica a 25/25 °C: mínimo 0,94. Secagem ao toque: máximo 50 minutos. VANTAGENS: ótimo poder de adesividade sobre argamassas e concretos; possui em sua composição herbicida atóxico exclusivo, inibidor do ataque de raízes, sem prejudicar o desenvolvimento das plantas. UTILIZAÇÃO: pinturas sobre argamassa e concreto de jardins, jardineiras e floreiras, para evitar a penetração indesejável de raízes que desagregam as argamassas. RESTRIÇÃO IMPORTANTE: não aplicar o Viabit Antiraiz diretamente sobre mantas asfálticas ou impermeabilizações asfálticas — o produto contém solvente que danifica a camada impermeabilizante. APLICAÇÃO: o local deve estar limpo, seco e sem partes soltas. Homogeneizar o produto antes e durante a utilização. Aplicar ao menos uma demão; para demãos adicionais, aguardar intervalo mínimo de 6 horas de secagem. CONSUMO: 0,3 a 0,4 litro/m² por demão, dependendo da porosidade da superfície. VALIDADE: 24 meses a partir da data de fabricação, nas embalagens originais e intactas, em local coberto e seco. SEGURANÇA: produto inflamável. Manter a embalagem fechada e fora do alcance de crianças e animais domésticos. Não incinerar, perfurar ou reutilizar a embalagem. A inalação frequente em concentrações elevadas pode causar dependência e danos irreversíveis à saúde — manter o ambiente ventilado durante a aplicação. | Viapol — Ficha Técnica oficial (PDF) https://www.viapol.com.br/media/229613/ft-viabit-anti-raiz-05-12-2017.pdf
MANTA COBERTURAS ALUMINIO - 1 M X 10 M CIPLAK | Ciplak | 1 m x 10 m | O que é: Manta aluminizada para impermeabilização de coberturas e telhados. Para que serve / quando usar: forma uma barreira refletiva sob as telhas, reduzindo o calor que entra pelo telhado e protegendo contra goteiras de chuva de vento e condensação. Use em telhados novos, reforma de cobertura e melhoria de conforto térmico. Quem pode aplicar: normalmente instalada junto ao telhamento, por telhadista; em coberturas pequenas (varanda, garagem) é viável ao usuário atento, com apoio seguro. Segurança/EPI: não é tóxico. Use luvas (bordas cortantes) e todos os cuidados de trabalho em altura. AVISO: este texto é uma orientação comercial simplificada e NÃO é uma ficha técnica. Não substitui a Ficha Técnica (FT) nem a FISPQ do fabricante. Estamos à disposição para tirar mais dúvidas e ajudar na escolha do produto certo para o seu caso. | manta;alumínio;cobertura;telhado | Telhados e Calhas
VIABIT 900 ML | Viapol | 900 ml | O que é: Impermeabilizante asfáltico à base de emulsão para lajes e superfícies. Para que serve / quando usar: impermeabiliza por pintura lajes, calhas, baldrames, fundações, muros de arrimo e estruturas enterradas, além de servir como pintura de proteção do concreto. Use quando precisa barrar umidade em contato com o solo ou proteger áreas não transitáveis. Quem pode aplicar: aplicação por trincha ou rolo em demãos cruzadas — viável em reparos domésticos pequenos; impermeabilização de fundação e áreas enterradas é serviço profissional. Segurança/EPI: base água, de baixa toxicidade em uso normal. Não ingerir; evite contato com olhos e pele. Use luvas, óculos e mantenha ventilação. Trabalho em altura exige cinto/linha de vida. AVISO: este texto é uma orientação comercial simplificada e NÃO é uma ficha técnica. Não substitui a Ficha Técnica (FT) nem a FISPQ do fabricante. Estamos à disposição para tirar mais dúvidas e ajudar na escolha do produto certo para o seu caso. | emulsão asfáltica;impermeabilizante;laje | Impermeabilizantes |  | FICHA TÉCNICA OFICIAL — VIABIT (Viapol) ¦ FT 0521, rev. 05/2021 DESCRIÇÃO: Pintura asfáltica impermeável composta de asfalto oxidado e solventes orgânicos, com alta aderência em diversos substratos, para aplicação a frio. CARACTERÍSTICAS: Cor preto. Tempo de secagem entre demãos 6 horas. Secagem final 6 horas. ENSAIOS: Viscosidade copo Ford a 25 °C: 40 a 60 segundos. Teor de não voláteis a 120 °C/3 h: 55 a 65% em massa. Massa específica a 25 °C: mínimo 0,94 g/cm³. NORMAS: NBR 9686 (solução e emulsão asfáltica empregada como material de imprimação na impermeabilização); NBR 9575 (impermeabilização — sistemas e projetos); NBR 9574 (execução da impermeabilização). VANTAGENS: fácil aplicação; boa cobertura; tinta asfáltica protetora contra umidade; boa aderência. UTILIZAÇÃO: pintura impermeável em fundações, baldrames, alicerces e muros de arrimo; pintura impermeável para fachadas quando aplicada sob película de vidro; pintura impermeável para estruturas enterradas em alvenaria, concreto ou argamassa; primer para colagem de mantas asfálticas e fitas autoadesivas; primer para impermeabilizações com soluções asfálticas moldadas no local; primer para selantes asfálticos; proteção anticorrosiva em metais e madeiras não expostas às intempéries. Aplicável sobre concreto, argamassa, alvenaria, metal, PVC e fibra de vidro. APLICAÇÃO: superfície lavada, seca e isenta de pó, vernizes, tintas, desmoldantes, ceras, fungos, carbonatação e bolor. Em superfície metálica, remover a ferrugem com escova de aço. Produto pronto para uso — homogeneizar antes e durante a aplicação. Ferramentas: rolo de lã de pelo curto, trincha ou airless. Como primer, aplicar puro em uma única demão respeitando o consumo e aguardar 6 horas antes da aplicação do sistema de impermeabilização. Como pintura impermeável e proteção anticorrosiva em estruturas metálicas, aplicar duas demãos (intervalo mínimo de 6 horas) até atingir o consumo recomendado. RESTRIÇÕES: não aplicar em áreas expostas às intempéries nem sobre pinturas, termoplásticos ou outros impermeabilizantes não compatíveis. CONSUMO APROXIMADO: aplicação como primer 0,300 a 0,400 l/m²; proteção de madeira não exposta 400 ml/m²; pintura impermeabilizante 500 ml/m²; estrutura metálica e tanques 300 ml/m². RENDIMENTO (lata de 18 litros): 45 a 60 m² como primer; 45 m² em proteção de madeira; 36 m² como pintura impermeabilizante; 60 m² em estrutura metálica e tanques. VALIDADE: 24 meses a partir da data de fabricação, nas embalagens originais e intactas, em local coberto, seco e ventilado. SEGURANÇA: produto inflamável — consultar a FISPQ antes de iniciar os trabalhos. Manter o ambiente ventilado durante a aplicação e usar EPIs adequados. ESTA REFERÊNCIA DA PLANILHA: Lata 900 ml. | Viapol — Ficha Técnica oficial (PDF) https://www.viapol.com.br/media/546134/ft-viabit-27-05-2021-nf.pdf
VIAPOL TORODIN EL 4 PP TIPO III | Viapol | Rolo 4 mm | O que é: Manta asfáltica elastomérica tipo III com estruturante de polipropileno. Para que serve / quando usar: é o sistema de impermeabilização de maior desempenho e vida útil para lajes, coberturas, terraços, reservatórios, jardineiras e áreas com tráfego. Use quando a laje receberá proteção mecânica ou quando reparos com pintura já não resolvem. Quem pode aplicar: serviço profissional. A colagem exige maçarico, sobreposição correta das bordas, tratamento de rodapés e ralos e teste de estanqueidade — não é indicado para reparo autônomo em casa. Segurança/EPI: o material não é tóxico, mas a aplicação envolve chama aberta, asfalto quente e risco de queimadura e incêndio. Exige EPI completo: luvas de raspa, óculos, calçado de segurança, roupa de mangas longas, ventilação e extintor por perto. AVISO: este texto é uma orientação comercial simplificada e NÃO é uma ficha técnica. Não substitui a Ficha Técnica (FT) nem a FISPQ do fabricante. Estamos à disposição para tirar mais dúvidas e ajudar na escolha do produto certo para o seu caso. | manta asfáltica;tipo III;polipropileno;elastomérica | Mantas Asfálticas
MANTA GEOTEXTIL BRANCA 60 G/M2 SCAVONE | Scavone | Rolo - 60 g/m² | O que é: Manta geotêxtil não tecida branca para separação e proteção. Para que serve / quando usar: separa, filtra e protege — evita a colmatação do dreno pelo solo, protege a manta asfáltica do atrito da proteção mecânica e distribui esforços em pisos, drenos, jardineiras e taludes. Use sempre que houver contato entre solo/brita e uma camada a preservar. Quem pode aplicar: manuseio simples (corte e sobreposição), acessível ao usuário doméstico; em drenagem de contenção e obras de terra o dimensionamento deve ser profissional. Segurança/EPI: material inerte e não tóxico. Bastam luvas e óculos no manuseio e corte. AVISO: este texto é uma orientação comercial simplificada e NÃO é uma ficha técnica. Não substitui a Ficha Técnica (FT) nem a FISPQ do fabricante. Estamos à disposição para tirar mais dúvidas e ajudar na escolha do produto certo para o seu caso. | geotêxtil;drenagem;proteção | Drenagem
VIABIT 3,6 L | Viapol | 3,6 L | O que é: Impermeabilizante asfáltico à base de emulsão para lajes e superfícies. Para que serve / quando usar: impermeabiliza por pintura lajes, calhas, baldrames, fundações, muros de arrimo e estruturas enterradas, além de servir como pintura de proteção do concreto. Use quando precisa barrar umidade em contato com o solo ou proteger áreas não transitáveis. Quem pode aplicar: aplicação por trincha ou rolo em demãos cruzadas — viável em reparos domésticos pequenos; impermeabilização de fundação e áreas enterradas é serviço profissional. Segurança/EPI: base água, de baixa toxicidade em uso normal. Não ingerir; evite contato com olhos e pele. Use luvas, óculos e mantenha ventilação. Trabalho em altura exige cinto/linha de vida. AVISO: este texto é uma orientação comercial simplificada e NÃO é uma ficha técnica. Não substitui a Ficha Técnica (FT) nem a FISPQ do fabricante. Estamos à disposição para tirar mais dúvidas e ajudar na escolha do produto certo para o seu caso. | emulsão asfáltica;impermeabilizante;laje | Impermeabilizantes |  | FICHA TÉCNICA OFICIAL — VIABIT (Viapol) ¦ FT 0521, rev. 05/2021 DESCRIÇÃO: Pintura asfáltica impermeável composta de asfalto oxidado e solventes orgânicos, com alta aderência em diversos substratos, para aplicação a frio. CARACTERÍSTICAS: Cor preto. Tempo de secagem entre demãos 6 horas. Secagem final 6 horas. ENSAIOS: Viscosidade copo Ford a 25 °C: 40 a 60 segundos. Teor de não voláteis a 120 °C/3 h: 55 a 65% em massa. Massa específica a 25 °C: mínimo 0,94 g/cm³. NORMAS: NBR 9686 (solução e emulsão asfáltica empregada como material de imprimação na impermeabilização); NBR 9575 (impermeabilização — sistemas e projetos); NBR 9574 (execução da impermeabilização). VANTAGENS: fácil aplicação; boa cobertura; tinta asfáltica protetora contra umidade; boa aderência. UTILIZAÇÃO: pintura impermeável em fundações, baldrames, alicerces e muros de arrimo; pintura impermeável para fachadas quando aplicada sob película de vidro; pintura impermeável para estruturas enterradas em alvenaria, concreto ou argamassa; primer para colagem de mantas asfálticas e fitas autoadesivas; primer para impermeabilizações com soluções asfálticas moldadas no local; primer para selantes asfálticos; proteção anticorrosiva em metais e madeiras não expostas às intempéries. Aplicável sobre concreto, argamassa, alvenaria, metal, PVC e fibra de vidro. APLICAÇÃO: superfície lavada, seca e isenta de pó, vernizes, tintas, desmoldantes, ceras, fungos, carbonatação e bolor. Em superfície metálica, remover a ferrugem com escova de aço. Produto pronto para uso — homogeneizar antes e durante a aplicação. Ferramentas: rolo de lã de pelo curto, trincha ou airless. Como primer, aplicar puro em uma única demão respeitando o consumo e aguardar 6 horas antes da aplicação do sistema de impermeabilização. Como pintura impermeável e proteção anticorrosiva em estruturas metálicas, aplicar duas demãos (intervalo mínimo de 6 horas) até atingir o consumo recomendado. RESTRIÇÕES: não aplicar em áreas expostas às intempéries nem sobre pinturas, termoplásticos ou outros impermeabilizantes não compatíveis. CONSUMO APROXIMADO: aplicação como primer 0,300 a 0,400 l/m²; proteção de madeira não exposta 400 ml/m²; pintura impermeabilizante 500 ml/m²; estrutura metálica e tanques 300 ml/m². RENDIMENTO (lata de 18 litros): 45 a 60 m² como primer; 45 m² em proteção de madeira; 36 m² como pintura impermeabilizante; 60 m² em estrutura metálica e tanques. VALIDADE: 24 meses a partir da data de fabricação, nas embalagens originais e intactas, em local coberto, seco e ventilado. SEGURANÇA: produto inflamável — consultar a FISPQ antes de iniciar os trabalhos. Manter o ambiente ventilado durante a aplicação e usar EPIs adequados. ESTA REFERÊNCIA DA PLANILHA: Galão 3,6 L. | Viapol — Ficha Técnica oficial (PDF) https://www.viapol.com.br/media/546134/ft-viabit-27-05-2021-nf.pdf
SIKAFILL RAPIDO CONCRETO 3,6 L | Sika | 3,6 L | O que é: Membrana acrílica elástica (manta líquida) de secagem rápida, cor concreto. Para que serve / quando usar: cria uma membrana elástica contínua e refletiva sobre lajes descobertas, telhados, calhas e coberturas, sem uso de maçarico. Indicado para impermeabilizar laje exposta ou renovar a proteção quando aparecem fissuras e goteiras. Quem pode aplicar: é um dos produtos mais indicados para reparo autônomo — basta rolo ou trincha, superfície limpa e seca, 3 demãos cruzadas e tela de poliéster nos pontos críticos. Áreas grandes ou com tráfego pedem execução profissional. Segurança/EPI: base água, de baixa toxicidade em uso normal. Não ingerir; evite contato com olhos e pele. Use luvas, óculos e mantenha ventilação. Trabalho em altura exige cinto/linha de vida. AVISO: este texto é uma orientação comercial simplificada e NÃO é uma ficha técnica. Não substitui a Ficha Técnica (FT) nem a FISPQ do fabricante. Estamos à disposição para tirar mais dúvidas e ajudar na escolha do produto certo para o seu caso. | manta líquida;acrílico;laje;cor concreto | Impermeabilizantes |  | FICHA TÉCNICA OFICIAL — SIKAFILL® RÁPIDO (Sika Brasil) ¦ FT jun/2026, versão 02.05 — código 020915101000000021 DESCRIÇÃO: Impermeabilizante acrílico elastomérico para coberturas, lajes e telhados em geral. À base de resinas acrílicas elásticas e flexíveis, livre de solvente, de aplicação a frio em forma de pintura. Quando aplicado e curado cria membrana protetora e impermeável que evita infiltrações, com alta resistência às intempéries, contribui para a redução da temperatura da superfície e do fenômeno de dilatação térmica da estrutura. BASE QUÍMICA: resina acrílica, cargas minerais, aditivos e pigmentos. COR / ASPECTO: líquido viscoso. Cores disponíveis: Branco e Cinza Concreto (esta referência: Cinza Concreto). EMBALAGEM: balde de 15 kg; bandeja com 4 baldes de 3,6 kg. DENSIDADE: ~1,45 kg/L. USOS: laje de concreto; platibanda e rodapé; telha metálica, cerâmica e de fibrocimento; rufo metálico; coberturas em geral; pisos de áreas frias. CARACTERÍSTICAS / VANTAGENS: confere grande refletividade solar; reduz a temperatura superficial da estrutura e melhora o conforto térmico interno; resistente aos raios ultravioleta e às intempéries; baixa absorção de água; alta elasticidade; sela fissuras ativas até 0,2 mm e passivas até 0,5 mm; aplicação a frio; secagem rápida; pronto para uso (requer homogeneização); isento de solventes; pode ser pigmentado; aceita revestimento cerâmico; aceita trânsito de pessoas para manutenção; pode ser usado como proteção UV de impermeabilização asfáltica. NORMAS: ABNT NBR 13321:2023 — Membrana acrílica para impermeabilização, requisitos mínimos de desempenho, Classe C (membranas para coberturas) e Classe P (membranas protegidas). Atende resistência à tração mín. 1,5 MPa, alongamento na ruptura mín. 100%, resistência de aderência mín. 0,5 MPa (método B) e absorção de água em 7 dias abaixo do máximo normativo. CONDIÇÕES DE APLICAÇÃO: temperatura ambiente e do substrato de +10 °C a +40 °C; umidade relativa do ar 65%. Substratos cimentícios devem ter no mínimo 28 dias e umidade residual ≤ 4% (medidor Tramex) ou estar isentos de umidade/condensação pelo teste do filme plástico (ASTM D4263). TEMPO DE FORMAÇÃO DE PELÍCULA / SECAGEM / ESPERA ENTRE DEMÃOS: 2 horas a 25 °C e 65% de UR. CONSUMO / RENDIMENTO: sistema sem estruturante 1,50 kg/m² para espessura seca de 0,65 mm. Sistemas com maior espessura: aprox. 2,20 kg/m² (1,00 mm), 2,60 kg/m² (1,20 mm) e 3,30 kg/m² (1,50 mm). Consumo total do sistema 1,50 a 3,30 kg/m², espessura de filme seco 0,65 a 1,50 mm. Consumo por demão entre 0,7 e 0,9 kg/m². Valores teóricos, variam com a rugosidade da superfície, ferramenta e perdas. IMPRIMAÇÃO: em substrato seco, aplicar SikaFill® Rápido diluído com 10% de água (100 mL por kg de produto). Reforçar pontos críticos com Sika® Tela (rodapés, tubulações, cantos, juntas, fissuras) conforme ABNT NBR 9574/9575. APLICAÇÃO: trincha, rolo, pincel, sistema de projeção convencional ou air less (pressão ~3.300 psi / 227 bar, vazão ~4 L/min, bico ~0,64 mm). Mistura com misturador universal ou hélice em furadeira de baixa rotação (~300–400 rpm). VALIDADE: 18 meses a partir da data de fabricação. ESTOCAGEM: embalagens originais fechadas, local seco, protegido da exposição direta ao sol, entre +10 °C e +35 °C. SEGURANÇA: consultar a FISPQ. Aplicação apenas por profissionais habilitados. Em caso de ingestão não induzir o vômito e procurar médico. Emergência PRÓ-QUÍMICA 24 h: 0800-11-8270. ESTA REFERÊNCIA DA PLANILHA: Balde 3,6 kg (Cinza Concreto). | Sika Brasil — Ficha Técnica de Produto (PDF oficial) https://bra.sika.com/dam/dms/br01/z/sikafill_rapido.pdf
EUCOREPAIR V ACELERADO 25 KG (ANTIGO VIAPLUS ST ACELERADO) | Euclid Chemical | Saco 25 kg | O que é: Argamassa de reparo estrutural de pega acelerada (antigo Viaplus ST Acelerado). Para que serve / quando usar: recompõe concreto e alvenaria danificados — cantos quebrados, ferragem exposta, nichos, rodapés e baldrames com umidade, trincas e falhas de reboco. Use antes de impermeabilizar ou pintar, para devolver integridade à base. Quem pode aplicar: reparos pequenos são viáveis em casa; recuperação estrutural (armadura exposta, pilares e vigas) exige profissional com orientação técnica. Segurança/EPI: não é classificado como produto tóxico, mas contém cimento (alcalino e irritante). Use luvas impermeáveis, óculos de proteção e máscara contra poeira ao misturar, com ambiente ventilado. AVISO: este texto é uma orientação comercial simplificada e NÃO é uma ficha técnica. Não substitui a Ficha Técnica (FT) nem a FISPQ do fabricante. Estamos à disposição para tirar mais dúvidas e ajudar na escolha do produto certo para o seu caso. | reparo estrutural;argamassa;acelerado | Argamassas Especiais
VIAFLEX FITA SLEEVE 15 X 10 | Viapol | 15 cm x 10 m | O que é: Fita asfáltica autoadesiva aluminizada para vedação de rufos, calhas e emendas. Para que serve / quando usar: veda de imediato rufos, calhas, telhas, emendas, parafusos, canos e pequenos furos e trincas. Use em reparo emergencial ou definitivo de vazamentos localizados, com a base seca e limpa. Quem pode aplicar: totalmente viável para reparo autônomo — limpar, secar, aplicar primer quando indicado, cortar a medida e pressionar/rolar a fita eliminando bolhas. Segurança/EPI: não é tóxico. Use luvas (as bordas de alumínio cortam) e redobre o cuidado em telhados: apoio adequado, calçado antiderrapante e, se possível, cinto de segurança. AVISO: este texto é uma orientação comercial simplificada e NÃO é uma ficha técnica. Não substitui a Ficha Técnica (FT) nem a FISPQ do fabricante. Estamos à disposição para tirar mais dúvidas e ajudar na escolha do produto certo para o seu caso. | fita autoadesiva;asfáltica;alumínio;vedação | Mantas Asfálticas |  | FICHA TÉCNICA OFICIAL — VIAFLEX FITA (Viapol) ¦ FT 0823, Rev. 08_2023 DESCRIÇÃO: Membrana asfáltica autoadesiva flexível. Fita impermeável autoadesiva composta de uma camada de adesivo asfáltico, recoberta com uma lâmina de alumínio flexível e protegida por um filme plástico. Material de fácil aplicação, que proporciona solução imediata em reparos, goteiras e infiltrações. VANTAGENS: aplicação rápida e fácil; impermeável e resistente à água; boa resistência aos raios solares; flexível; aderência na maioria dos materiais da construção civil (concreto, argamassa, tijolos, telhas, alumínio etc.); não necessita de ferramentas especiais. UTILIZAÇÃO: telhas metálicas, de fibrocimento e de concreto; rufos e calhas metálicas; proteção de tubulação de PVC exposta ao tempo; dutos de ventilação e ar-condicionado; cantoneiras, furgões e carrocerias baú; barraca de camping; fechamento das sobreposições em sistema de subcobertura. ACABAMENTO DISPONÍVEL: filme em alumínio; filme cor branco; filme cor telha. DIMENSÕES / ÁREA (linha completa): 0,05 m x 10 m = 0,5 m²; 0,10 m x 10 m = 1,0 m²; 0,15 m x 10 m = 1,5 m²; 0,20 m x 10 m = 2,0 m²; 0,30 m x 10 m = 3,0 m²; 0,45 m x 10 m = 4,5 m²; 0,94 m x 10 m = 9,4 m². Esta referência: 0,10 m x 10 m — área total 1,0 m². INSTRUÇÕES DE UTILIZAÇÃO: remover partes soltas e impurezas. Retirar o filme plástico da face adesiva e aplicar firmemente, apoiando com maior vigor nas bordas. Em superfícies porosas, imprimar com tinta betuminosa Viabit, Adeflex ou Ecoprimer e aguardar a secagem por no mínimo 6 horas antes da colocação da fita. Para melhor performance, aplicar com temperatura ambiente acima de 20 °C. RESTRIÇÕES DE USO: não utilizar em substituição a rufos metálicos; não aplicar em áreas sujeitas a altas temperaturas, como área interna de churrasqueira; não aplicar em tempo frio, chuvoso ou sobre substrato molhado; não recomendada para superfícies sujeitas a altas temperaturas. EMPILHAMENTO: não empilhar o material contra paredes ou divisórias; empilhar até 2 paletes, com o segundo acomodado sobre Madeirit para distribuição do peso. VALIDADE: 2 anos a partir da data de fabricação, em embalagens originais e intactas, em local coberto, seco, ventilado e longe de fontes de calor. SEGURANÇA: consultar a FISPQ antes de iniciar os trabalhos. Utilizar EPIs adequados — luvas, máscara de proteção facial, botas impermeáveis e óculos de segurança. Manter fora do alcance de crianças e animais domésticos. ESTA REFERÊNCIA DA PLANILHA: 15 cm x 10 m. | Viapol — Ficha Técnica oficial (PDF) https://www.viapol.com.br/media/637534/ft-viaflex-fita-04-09-2023.pdf
BIANCO 18 KG | Vedacit | 18 kg | O que é: Aditivo impermeabilizante branco para argamassas e rebocos. Para que serve / quando usar: adicionado à água de amassamento, reduz a absorção de água de argamassas, rebocos, contrapisos e concretos, protegendo contra umidade por capilaridade. Use em baldrames, paredes de área molhada, reboco externo e contrapiso. Quem pode aplicar: uso simples, adequado também a obras pequenas — basta respeitar a dosagem indicada na embalagem. Segurança/EPI: baixa toxicidade em uso normal, porém é alcalino e irritante. Use luvas e óculos e evite contato com pele e olhos. AVISO: este texto é uma orientação comercial simplificada e NÃO é uma ficha técnica. Não substitui a Ficha Técnica (FT) nem a FISPQ do fabricante. Estamos à disposição para tirar mais dúvidas e ajudar na escolha do produto certo para o seu caso. | aditivo;impermeabilizante;argamassa;branco | Impermeabilizantes
VEDAX FLEX FIBRAS 7000 ARGAMASSA POLIMERICA - 18KG | Vedax | 18 kg | O que é: Argamassa polimérica flexível com fibras para impermeabilização. Para que serve / quando usar: forma uma película impermeável aderida ao substrato, protegendo lajes, banheiros, box, cozinhas, reservatórios, piscinas, jardineiras, baldrames e paredes com umidade. Use quando há infiltração, umidade ascendente ou antes de assentar revestimento em área molhada. Quem pode aplicar: aplicação com trincha ou desempenadeira em 3 a 4 demãos cruzadas — acessível a reparos autônomos em casa, desde que respeitados o preparo da superfície, o consumo por m² e o intervalo entre demãos. Em obras e áreas com lâmina d'água, prefira mão de obra profissional. Segurança/EPI: não é classificado como produto tóxico, mas contém cimento (alcalino e irritante). Use luvas impermeáveis, óculos de proteção e máscara contra poeira ao misturar, com ambiente ventilado. AVISO: este texto é uma orientação comercial simplificada e NÃO é uma ficha técnica. Não substitui a Ficha Técnica (FT) nem a FISPQ do fabricante. Estamos à disposição para tirar mais dúvidas e ajudar na escolha do produto certo para o seu caso. | argamassa polimérica;fibras;flexível | Impermeabilizantes
SIKA MANTA PS TIPO II 3MM | Sika | Rolo 3 mm | O que é: Manta asfáltica tipo II com estruturante de poliéster. Para que serve / quando usar: é o sistema de impermeabilização de maior desempenho e vida útil para lajes, coberturas, terraços, reservatórios, jardineiras e áreas com tráfego. Use quando a laje receberá proteção mecânica ou quando reparos com pintura já não resolvem. Quem pode aplicar: serviço profissional. A colagem exige maçarico, sobreposição correta das bordas, tratamento de rodapés e ralos e teste de estanqueidade — não é indicado para reparo autônomo em casa. Segurança/EPI: o material não é tóxico, mas a aplicação envolve chama aberta, asfalto quente e risco de queimadura e incêndio. Exige EPI completo: luvas de raspa, óculos, calçado de segurança, roupa de mangas longas, ventilação e extintor por perto. AVISO: este texto é uma orientação comercial simplificada e NÃO é uma ficha técnica. Não substitui a Ficha Técnica (FT) nem a FISPQ do fabricante. Estamos à disposição para tirar mais dúvidas e ajudar na escolha do produto certo para o seu caso. | manta asfáltica;poliéster;tipo II;3 mm | Mantas Asfálticas |  | FICHA TÉCNICA OFICIAL — SIKA MANTA PS TIPO II 3 mm (Sika Brasil) ¦ FT nov/2025, versão 01.02 DESCRIÇÃO: Manta asfáltica impermeabilizante pré-fabricada à base de asfalto modificado com polímeros e estruturada com poliéster pré-estabilizado. É necessário executar proteção mecânica. O produto atende à norma ABNT NBR 9952 na Classe A. DADOS DO PRODUTO: Base química — asfalto modificado por polímeros. Embalagem: rolo de 1 m x 10 m. Aspecto/cor: preto. Espessura efetiva 3 mm. Comprimento 10 m, largura 1 m. DADOS TÉCNICOS (ABNT NBR 9952): Resistência ao impacto 2,45 J. Resistência à tração mín. 180 N. Alongamento mín. 2%. Mudança dimensional após aplicação de calor máx. 1%. Resistência à propagação do rasgo mín. 100 N. Capacidade de dobragem a baixa temperatura: passa a −10 °C (Classe A). Impermeabilidade mín. 10 m.c.a. Temperatura ambiente e do substrato entre +5 °C e +40 °C. CARACTERÍSTICAS / VANTAGENS: maior flexibilidade e maior resistência; excelente aderência; espessura definida e constante; rapidez na execução. INFORMAÇÃO AMBIENTAL: cerca de 30% da composição do produto é de material reciclado. APLICAÇÃO: superfície limpa, seca e isenta de partículas soltas, pontas de ferro, pinturas, óleo, desmoldantes e impermeabilizações anteriores. Regularizar com argamassa de cimento e areia no traço 1:3; aplicar Sika Chapisco Plus para aumentar a aderência; arredondar cantos vivos em meia-cana. Em áreas verticais, escarear no mínimo 3 cm de profundidade e 30 cm de altura acima da laje para embutir a manta. Na horizontal, argamassa com no mínimo 2 cm junto aos ralos e caimento mínimo de 1% em direção aos ralos; rebaixo de 1 cm em quadrado de 40 x 40 cm ao redor dos ralos; não "queimar" a superfície. Imprimar com Igol 55, Igol S ou Igol ECO Asfalto e aguardar a secagem antes da colagem. Colar com maçarico de boca larga e gás GLP ou com asfalto derretido. VALIDADE / ESTOCAGEM: 60 meses a partir da data de produção, se estocado adequadamente. Armazenar em local coberto, seco, arejado e longe de fontes de calor, nas embalagens originais, sobre prateleiras ou pallets, evitando contato direto com o solo. LIMITAÇÕES: a aplicação exige mão de obra qualificada. Aplicar em local ventilado, longe de fontes de calor. Não aplicar em locais sujeitos a pressão hidrostática negativa, em tempo chuvoso nem sobre argamassas com cal. As mantas asfálticas não resistem à ação de chuva de granizo. A impermeabilização deve ser protegida contra os raios solares. SEGURANÇA: usar EPI adequado — máscara semifacial PFF2, óculos, luvas de raspa e avental de raspa. Consultar a FISPQ. Emergência PRÓ-QUÍMICA 24 h: 0800-118270. | Sika Brasil — Ficha Técnica de Produto (PDF oficial) https://bra.sika.com/content/dam/dms/br01/c/sika_manta_ps_tipoii3mm.pdf
SIKA MANTA PS TIPO II 4MM CLASSE B | Sika | Rolo 4 mm | O que é: Manta asfáltica tipo II poliéster, classe B. Para que serve / quando usar: é o sistema de impermeabilização de maior desempenho e vida útil para lajes, coberturas, terraços, reservatórios, jardineiras e áreas com tráfego. Use quando a laje receberá proteção mecânica ou quando reparos com pintura já não resolvem. Quem pode aplicar: serviço profissional. A colagem exige maçarico, sobreposição correta das bordas, tratamento de rodapés e ralos e teste de estanqueidade — não é indicado para reparo autônomo em casa. Segurança/EPI: o material não é tóxico, mas a aplicação envolve chama aberta, asfalto quente e risco de queimadura e incêndio. Exige EPI completo: luvas de raspa, óculos, calçado de segurança, roupa de mangas longas, ventilação e extintor por perto. AVISO: este texto é uma orientação comercial simplificada e NÃO é uma ficha técnica. Não substitui a Ficha Técnica (FT) nem a FISPQ do fabricante. Estamos à disposição para tirar mais dúvidas e ajudar na escolha do produto certo para o seu caso. | manta asfáltica;poliéster;tipo II;classe B | Mantas Asfálticas
VIAPLUS 5000 18 KG | Viapol | 18 kg | O que é: Argamassa polimérica flexível bicomponente para reservatórios e áreas molhadas. Para que serve / quando usar: forma uma película impermeável aderida ao substrato, protegendo lajes, banheiros, box, cozinhas, reservatórios, piscinas, jardineiras, baldrames e paredes com umidade. Use quando há infiltração, umidade ascendente ou antes de assentar revestimento em área molhada. Quem pode aplicar: aplicação com trincha ou desempenadeira em 3 a 4 demãos cruzadas — acessível a reparos autônomos em casa, desde que respeitados o preparo da superfície, o consumo por m² e o intervalo entre demãos. Em obras e áreas com lâmina d'água, prefira mão de obra profissional. Segurança/EPI: não é classificado como produto tóxico, mas contém cimento (alcalino e irritante). Use luvas impermeáveis, óculos de proteção e máscara contra poeira ao misturar, com ambiente ventilado. AVISO: este texto é uma orientação comercial simplificada e NÃO é uma ficha técnica. Não substitui a Ficha Técnica (FT) nem a FISPQ do fabricante. Estamos à disposição para tirar mais dúvidas e ajudar na escolha do produto certo para o seu caso. | argamassa polimérica;flexível;reservatório | Impermeabilizantes
SIKAFLEX 101 SELA PLUS CINZA 930G SACHE | Sika | Sachê 930 g | O que é: Selante e adesivo elástico multiuso, cor cinza. Para que serve / quando usar: cola e veda ao mesmo tempo em praticamente todos os substratos (concreto, madeira, metal, cerâmica, PVC), substituindo parafusos em fixações leves. Use em fixações, acabamentos e vedações de manutenção geral. Quem pode aplicar: uso profissional e doméstico, com pistola aplicadora e superfície limpa e seca. Segurança/EPI: selantes de poliuretano liberam vapores irritantes durante a cura e não devem ser inalados; alguns são inflamáveis. Use luvas, óculos e ventilação, evite contato com a pele e não limpe as mãos com solvente. AVISO: este texto é uma orientação comercial simplificada e NÃO é uma ficha técnica. Não substitui a Ficha Técnica (FT) nem a FISPQ do fabricante. Estamos à disposição para tirar mais dúvidas e ajudar na escolha do produto certo para o seu caso. | selante;adesivo;junta;cinza | Selantes / Mastiques
MANTA VEDACIT PRO TIPO II POLIESTER 3MM | Vedacit | Rolo 3 mm | O que é: Manta asfáltica tipo II com estruturante de poliéster. Para que serve / quando usar: é o sistema de impermeabilização de maior desempenho e vida útil para lajes, coberturas, terraços, reservatórios, jardineiras e áreas com tráfego. Use quando a laje receberá proteção mecânica ou quando reparos com pintura já não resolvem. Quem pode aplicar: serviço profissional. A colagem exige maçarico, sobreposição correta das bordas, tratamento de rodapés e ralos e teste de estanqueidade — não é indicado para reparo autônomo em casa. Segurança/EPI: o material não é tóxico, mas a aplicação envolve chama aberta, asfalto quente e risco de queimadura e incêndio. Exige EPI completo: luvas de raspa, óculos, calçado de segurança, roupa de mangas longas, ventilação e extintor por perto. AVISO: este texto é uma orientação comercial simplificada e NÃO é uma ficha técnica. Não substitui a Ficha Técnica (FT) nem a FISPQ do fabricante. Estamos à disposição para tirar mais dúvidas e ajudar na escolha do produto certo para o seu caso. | manta asfáltica;poliéster;tipo II;3 mm | Mantas Asfálticas
ECOPRIMER BD18 L | Viapol | Balde 18 L | O que é: Primer asfáltico base água para preparo de superfícies antes da manta. Para que serve / quando usar: prepara e uniformiza a superfície antes da manta ou da membrana asfáltica, selando o poro e garantindo aderência. Use sempre antes da manta, sobre base limpa e seca. Quem pode aplicar: aplicação simples com trincha, rolo ou vassoura, mas normalmente integra o serviço profissional de impermeabilização com manta. Segurança/EPI: base água, de baixa toxicidade em uso normal. Não ingerir; evite contato com olhos e pele. Use luvas, óculos e mantenha ventilação. Trabalho em altura exige cinto/linha de vida. AVISO: este texto é uma orientação comercial simplificada e NÃO é uma ficha técnica. Não substitui a Ficha Técnica (FT) nem a FISPQ do fabricante. Estamos à disposição para tirar mais dúvidas e ajudar na escolha do produto certo para o seu caso. | primer;base água;asfáltico | Primers
SIKA MULTISEAL 10X10 | Sika | 10 cm x 10 m | O que é: Fita asfáltica autoadesiva aluminizada para vedações e emendas. Para que serve / quando usar: veda de imediato rufos, calhas, telhas, emendas, parafusos, canos e pequenos furos e trincas. Use em reparo emergencial ou definitivo de vazamentos localizados, com a base seca e limpa. Quem pode aplicar: totalmente viável para reparo autônomo — limpar, secar, aplicar primer quando indicado, cortar a medida e pressionar/rolar a fita eliminando bolhas. Segurança/EPI: não é tóxico. Use luvas (as bordas de alumínio cortam) e redobre o cuidado em telhados: apoio adequado, calçado antiderrapante e, se possível, cinto de segurança. AVISO: este texto é uma orientação comercial simplificada e NÃO é uma ficha técnica. Não substitui a Ficha Técnica (FT) nem a FISPQ do fabricante. Estamos à disposição para tirar mais dúvidas e ajudar na escolha do produto certo para o seu caso. | fita autoadesiva;asfáltica;alumínio | Mantas Asfálticas
SIKAFILL RAPIDO BRANCO 3,6 L | Sika | 3,6 L | O que é: Membrana acrílica elástica (manta líquida) de secagem rápida, cor branca. Para que serve / quando usar: cria uma membrana elástica contínua e refletiva sobre lajes descobertas, telhados, calhas e coberturas, sem uso de maçarico. Indicado para impermeabilizar laje exposta ou renovar a proteção quando aparecem fissuras e goteiras. Quem pode aplicar: é um dos produtos mais indicados para reparo autônomo — basta rolo ou trincha, superfície limpa e seca, 3 demãos cruzadas e tela de poliéster nos pontos críticos. Áreas grandes ou com tráfego pedem execução profissional. Segurança/EPI: base água, de baixa toxicidade em uso normal. Não ingerir; evite contato com olhos e pele. Use luvas, óculos e mantenha ventilação. Trabalho em altura exige cinto/linha de vida. AVISO: este texto é uma orientação comercial simplificada e NÃO é uma ficha técnica. Não substitui a Ficha Técnica (FT) nem a FISPQ do fabricante. Estamos à disposição para tirar mais dúvidas e ajudar na escolha do produto certo para o seu caso. | manta líquida;acrílico;laje;branco | Impermeabilizantes |  | FICHA TÉCNICA OFICIAL — SIKAFILL® RÁPIDO (Sika Brasil) ¦ FT jun/2026, versão 02.05 — código 020915101000000021 DESCRIÇÃO: Impermeabilizante acrílico elastomérico para coberturas, lajes e telhados em geral. À base de resinas acrílicas elásticas e flexíveis, livre de solvente, de aplicação a frio em forma de pintura. Quando aplicado e curado cria membrana protetora e impermeável que evita infiltrações, com alta resistência às intempéries, contribui para a redução da temperatura da superfície e do fenômeno de dilatação térmica da estrutura. BASE QUÍMICA: resina acrílica, cargas minerais, aditivos e pigmentos. COR / ASPECTO: líquido viscoso. Cores disponíveis: Branco e Cinza Concreto (esta referência: Branco). EMBALAGEM: balde de 15 kg; bandeja com 4 baldes de 3,6 kg. DENSIDADE: ~1,45 kg/L. USOS: laje de concreto; platibanda e rodapé; telha metálica, cerâmica e de fibrocimento; rufo metálico; coberturas em geral; pisos de áreas frias. CARACTERÍSTICAS / VANTAGENS: confere grande refletividade solar; reduz a temperatura superficial da estrutura e melhora o conforto térmico interno; resistente aos raios ultravioleta e às intempéries; baixa absorção de água; alta elasticidade; sela fissuras ativas até 0,2 mm e passivas até 0,5 mm; aplicação a frio; secagem rápida; pronto para uso (requer homogeneização); isento de solventes; pode ser pigmentado; aceita revestimento cerâmico; aceita trânsito de pessoas para manutenção; pode ser usado como proteção UV de impermeabilização asfáltica. NORMAS: ABNT NBR 13321:2023 — Membrana acrílica para impermeabilização, requisitos mínimos de desempenho, Classe C (membranas para coberturas) e Classe P (membranas protegidas). Atende resistência à tração mín. 1,5 MPa, alongamento na ruptura mín. 100%, resistência de aderência mín. 0,5 MPa (método B) e absorção de água em 7 dias abaixo do máximo normativo. CONDIÇÕES DE APLICAÇÃO: temperatura ambiente e do substrato de +10 °C a +40 °C; umidade relativa do ar 65%. Substratos cimentícios devem ter no mínimo 28 dias e umidade residual ≤ 4% (medidor Tramex) ou estar isentos de umidade/condensação pelo teste do filme plástico (ASTM D4263). TEMPO DE FORMAÇÃO DE PELÍCULA / SECAGEM / ESPERA ENTRE DEMÃOS: 2 horas a 25 °C e 65% de UR. CONSUMO / RENDIMENTO: sistema sem estruturante 1,50 kg/m² para espessura seca de 0,65 mm. Sistemas com maior espessura: aprox. 2,20 kg/m² (1,00 mm), 2,60 kg/m² (1,20 mm) e 3,30 kg/m² (1,50 mm). Consumo total do sistema 1,50 a 3,30 kg/m², espessura de filme seco 0,65 a 1,50 mm. Consumo por demão entre 0,7 e 0,9 kg/m². Valores teóricos, variam com a rugosidade da superfície, ferramenta e perdas. IMPRIMAÇÃO: em substrato seco, aplicar SikaFill® Rápido diluído com 10% de água (100 mL por kg de produto). Reforçar pontos críticos com Sika® Tela (rodapés, tubulações, cantos, juntas, fissuras) conforme ABNT NBR 9574/9575. APLICAÇÃO: trincha, rolo, pincel, sistema de projeção convencional ou air less (pressão ~3.300 psi / 227 bar, vazão ~4 L/min, bico ~0,64 mm). Mistura com misturador universal ou hélice em furadeira de baixa rotação (~300–400 rpm). VALIDADE: 18 meses a partir da data de fabricação. ESTOCAGEM: embalagens originais fechadas, local seco, protegido da exposição direta ao sol, entre +10 °C e +35 °C. SEGURANÇA: consultar a FISPQ. Aplicação apenas por profissionais habilitados. Em caso de ingestão não induzir o vômito e procurar médico. Emergência PRÓ-QUÍMICA 24 h: 0800-11-8270. ESTA REFERÊNCIA DA PLANILHA: Balde 3,6 kg (Branco). | Sika Brasil — Ficha Técnica de Produto (PDF oficial) https://bra.sika.com/dam/dms/br01/z/sikafill_rapido.pdf
PU 30 QUARTZOLIT CINZA | Quartzolit |  | O que é: Selante elástico de poliuretano para juntas, cor cinza. Para que serve / quando usar: veda com elasticidade juntas de dilatação, juntas de piso, rodapés, batentes, esquadrias, calhas, rufos, telhas e trincas com movimentação, acompanhando a dilatação sem romper. Use quando a vedação precisa ser flexível e durável. Quem pode aplicar: aplicável em reparo doméstico com pistola aplicadora, com a junta limpa, seca e com fundo de junta (tarucel) quando necessário; juntas estruturais devem seguir projeto. Segurança/EPI: selantes de poliuretano liberam vapores irritantes durante a cura e não devem ser inalados; alguns são inflamáveis. Use luvas, óculos e ventilação, evite contato com a pele e não limpe as mãos com solvente. AVISO: este texto é uma orientação comercial simplificada e NÃO é uma ficha técnica. Não substitui a Ficha Técnica (FT) nem a FISPQ do fabricante. Estamos à disposição para tirar mais dúvidas e ajudar na escolha do produto certo para o seu caso. | selante;poliuretano;junta;cinza | Selantes / Mastiques
SIKAFLEX 101 SELA PLUS BRANCO 930G SACHE | Sika | Sachê 930 g | O que é: Selante e adesivo elástico multiuso, cor branca. Para que serve / quando usar: cola e veda ao mesmo tempo em praticamente todos os substratos (concreto, madeira, metal, cerâmica, PVC), substituindo parafusos em fixações leves. Use em fixações, acabamentos e vedações de manutenção geral. Quem pode aplicar: uso profissional e doméstico, com pistola aplicadora e superfície limpa e seca. Segurança/EPI: selantes de poliuretano liberam vapores irritantes durante a cura e não devem ser inalados; alguns são inflamáveis. Use luvas, óculos e ventilação, evite contato com a pele e não limpe as mãos com solvente. AVISO: este texto é uma orientação comercial simplificada e NÃO é uma ficha técnica. Não substitui a Ficha Técnica (FT) nem a FISPQ do fabricante. Estamos à disposição para tirar mais dúvidas e ajudar na escolha do produto certo para o seu caso. | selante;adesivo;junta;branco | Selantes / Mastiques
SIKAFLEX 101 SELA PLUS CINZA 250 ML | Sika | 250 ml | O que é: Selante e adesivo elástico multiuso, cor cinza. Para que serve / quando usar: cola e veda ao mesmo tempo em praticamente todos os substratos (concreto, madeira, metal, cerâmica, PVC), substituindo parafusos em fixações leves. Use em fixações, acabamentos e vedações de manutenção geral. Quem pode aplicar: uso profissional e doméstico, com pistola aplicadora e superfície limpa e seca. Segurança/EPI: selantes de poliuretano liberam vapores irritantes durante a cura e não devem ser inalados; alguns são inflamáveis. Use luvas, óculos e ventilação, evite contato com a pele e não limpe as mãos com solvente. AVISO: este texto é uma orientação comercial simplificada e NÃO é uma ficha técnica. Não substitui a Ficha Técnica (FT) nem a FISPQ do fabricante. Estamos à disposição para tirar mais dúvidas e ajudar na escolha do produto certo para o seu caso. | selante;adesivo;junta;cinza | Selantes / Mastiques
VIAFLEX FITA SLEEVE 30 X 10 | Viapol | 30 cm x 10 m | O que é: Fita asfáltica autoadesiva aluminizada para vedação de rufos, calhas e emendas. Para que serve / quando usar: veda de imediato rufos, calhas, telhas, emendas, parafusos, canos e pequenos furos e trincas. Use em reparo emergencial ou definitivo de vazamentos localizados, com a base seca e limpa. Quem pode aplicar: totalmente viável para reparo autônomo — limpar, secar, aplicar primer quando indicado, cortar a medida e pressionar/rolar a fita eliminando bolhas. Segurança/EPI: não é tóxico. Use luvas (as bordas de alumínio cortam) e redobre o cuidado em telhados: apoio adequado, calçado antiderrapante e, se possível, cinto de segurança. AVISO: este texto é uma orientação comercial simplificada e NÃO é uma ficha técnica. Não substitui a Ficha Técnica (FT) nem a FISPQ do fabricante. Estamos à disposição para tirar mais dúvidas e ajudar na escolha do produto certo para o seu caso. | fita autoadesiva;asfáltica;alumínio;vedação | Mantas Asfálticas |  | FICHA TÉCNICA OFICIAL — VIAFLEX FITA (Viapol) ¦ FT 0823, Rev. 08_2023 DESCRIÇÃO: Membrana asfáltica autoadesiva flexível. Fita impermeável autoadesiva composta de uma camada de adesivo asfáltico, recoberta com uma lâmina de alumínio flexível e protegida por um filme plástico. Material de fácil aplicação, que proporciona solução imediata em reparos, goteiras e infiltrações. VANTAGENS: aplicação rápida e fácil; impermeável e resistente à água; boa resistência aos raios solares; flexível; aderência na maioria dos materiais da construção civil (concreto, argamassa, tijolos, telhas, alumínio etc.); não necessita de ferramentas especiais. UTILIZAÇÃO: telhas metálicas, de fibrocimento e de concreto; rufos e calhas metálicas; proteção de tubulação de PVC exposta ao tempo; dutos de ventilação e ar-condicionado; cantoneiras, furgões e carrocerias baú; barraca de camping; fechamento das sobreposições em sistema de subcobertura. ACABAMENTO DISPONÍVEL: filme em alumínio; filme cor branco; filme cor telha. DIMENSÕES / ÁREA (linha completa): 0,05 m x 10 m = 0,5 m²; 0,10 m x 10 m = 1,0 m²; 0,15 m x 10 m = 1,5 m²; 0,20 m x 10 m = 2,0 m²; 0,30 m x 10 m = 3,0 m²; 0,45 m x 10 m = 4,5 m²; 0,94 m x 10 m = 9,4 m². Esta referência: 0,10 m x 10 m — área total 1,0 m². INSTRUÇÕES DE UTILIZAÇÃO: remover partes soltas e impurezas. Retirar o filme plástico da face adesiva e aplicar firmemente, apoiando com maior vigor nas bordas. Em superfícies porosas, imprimar com tinta betuminosa Viabit, Adeflex ou Ecoprimer e aguardar a secagem por no mínimo 6 horas antes da colocação da fita. Para melhor performance, aplicar com temperatura ambiente acima de 20 °C. RESTRIÇÕES DE USO: não utilizar em substituição a rufos metálicos; não aplicar em áreas sujeitas a altas temperaturas, como área interna de churrasqueira; não aplicar em tempo frio, chuvoso ou sobre substrato molhado; não recomendada para superfícies sujeitas a altas temperaturas. EMPILHAMENTO: não empilhar o material contra paredes ou divisórias; empilhar até 2 paletes, com o segundo acomodado sobre Madeirit para distribuição do peso. VALIDADE: 2 anos a partir da data de fabricação, em embalagens originais e intactas, em local coberto, seco, ventilado e longe de fontes de calor. SEGURANÇA: consultar a FISPQ antes de iniciar os trabalhos. Utilizar EPIs adequados — luvas, máscara de proteção facial, botas impermeáveis e óculos de segurança. Manter fora do alcance de crianças e animais domésticos. ESTA REFERÊNCIA DA PLANILHA: 30 cm x 10 m. | Viapol — Ficha Técnica oficial (PDF) https://www.viapol.com.br/media/637534/ft-viaflex-fita-04-09-2023.pdf
VIAPOLSECA PÓ 2 INSTANTANEO - 15 KG BALDE | Viapol | Balde 15 kg | O que é: Composto cimentício de pega instantânea para tamponamento de vazamentos. Para que serve / quando usar: estanca vazamentos e infiltrações ativas (água correndo em furos, trincas, tubulações e paredes) por pega ultrarrápida, de segundos a poucos minutos. Use na emergência, antes da impermeabilização definitiva. Quem pode aplicar: pode ser usado em reparo doméstico, mas exige agilidade — prepare pequenas porções e comprima no ponto do vazamento. Segurança/EPI: composto cimentício alcalino que aquece ao reagir e pode queimar a pele. Use luvas impermeáveis, óculos e máscara contra poeira; nunca aplique com as mãos desprotegidas. AVISO: este texto é uma orientação comercial simplificada e NÃO é uma ficha técnica. Não substitui a Ficha Técnica (FT) nem a FISPQ do fabricante. Estamos à disposição para tirar mais dúvidas e ajudar na escolha do produto certo para o seu caso. | tamponamento;pega instantânea;vazamento | Aditivos p/ Tamponamento
COMPOUND ADESIVO 1 KG | Vedacit | 1 kg | O que é: Adesivo estrutural epóxi bicomponente para colagem de concreto novo/velho. Para que serve / quando usar: cola concreto novo em concreto velho, executa ancoragens e colagens estruturais com alta aderência química. Use em recuperação estrutural e retomada de concretagem. Quem pode aplicar: profissional — exige mistura exata dos dois componentes, tempo de manuseio curto e superfície bem preparada. Segurança/EPI: resinas epóxi são irritantes e sensibilizantes para pele e vias respiratórias. Use luvas nitrílicas, óculos, máscara com filtro adequado e ventilação; evite qualquer contato com a pele. AVISO: este texto é uma orientação comercial simplificada e NÃO é uma ficha técnica. Não substitui a Ficha Técnica (FT) nem a FISPQ do fabricante. Estamos à disposição para tirar mais dúvidas e ajudar na escolha do produto certo para o seu caso. | adesivo;epóxi;estrutural;bicomponente | Adesivos Base Epoxi
TELA DE POLIESTER |  | Rolo | O que é: Tela de poliéster para estruturação de sistemas de impermeabilização. Para que serve / quando usar: dá reforço mecânico ao sistema impermeabilizante nos pontos de movimentação e tensão — rodapés, ralos, encontros de laje com parede, trincas e emendas — reduzindo o risco de ruptura da membrana. Use embutida entre demãos do impermeabilizante. Quem pode aplicar: uso simples e comum em reparos domésticos — corta-se na medida e embute-se na demão ainda fresca. Segurança/EPI: material inerte e não tóxico. Bastam luvas e óculos no manuseio e corte. AVISO: este texto é uma orientação comercial simplificada e NÃO é uma ficha técnica. Não substitui a Ficha Técnica (FT) nem a FISPQ do fabricante. Estamos à disposição para tirar mais dúvidas e ajudar na escolha do produto certo para o seu caso. | tela;poliéster;estruturante | Produtos Complementares
SIKA MANTA PS TIPO II 4MM CLASSE A | Sika | Rolo 4 mm | O que é: Manta asfáltica tipo II poliéster, classe A. Para que serve / quando usar: é o sistema de impermeabilização de maior desempenho e vida útil para lajes, coberturas, terraços, reservatórios, jardineiras e áreas com tráfego. Use quando a laje receberá proteção mecânica ou quando reparos com pintura já não resolvem. Quem pode aplicar: serviço profissional. A colagem exige maçarico, sobreposição correta das bordas, tratamento de rodapés e ralos e teste de estanqueidade — não é indicado para reparo autônomo em casa. Segurança/EPI: o material não é tóxico, mas a aplicação envolve chama aberta, asfalto quente e risco de queimadura e incêndio. Exige EPI completo: luvas de raspa, óculos, calçado de segurança, roupa de mangas longas, ventilação e extintor por perto. AVISO: este texto é uma orientação comercial simplificada e NÃO é uma ficha técnica. Não substitui a Ficha Técnica (FT) nem a FISPQ do fabricante. Estamos à disposição para tirar mais dúvidas e ajudar na escolha do produto certo para o seu caso. | manta asfáltica;poliéster;tipo II;classe A | Mantas Asfálticas |  | FICHA TÉCNICA OFICIAL — SIKA MANTA PS TIPO II 4 mm (Sika Brasil) ¦ FT nov/2025, versão 01.02 DESCRIÇÃO: Manta asfáltica impermeabilizante pré-fabricada à base de asfalto modificado com polímeros e estruturada com poliéster pré-estabilizado. É necessário executar proteção mecânica. O produto atende à norma ABNT NBR 9952. USOS: impermeabilização de lajes; áreas frias como banheiros, cozinhas e áreas de serviço; terraços e sacadas; floreiras; superfícies de concreto; fundações. DADOS DO PRODUTO: Base química — asfalto modificado e polímeros. Embalagem: rolo de 1 m x 10 m. Aspecto/cor: preto, com acabamento em filme de polietileno. Espessura efetiva 4 mm. DADOS TÉCNICOS: Resistência ao impacto 2,45 J. Resistência à tração mín. 180 N. Alongamento mín. 20%. Mudança dimensional após aplicação de calor máx. 1%. Resistência à propagação do rasgo 100 N. Capacidade de dobragem a baixa temperatura: Classe A, −10 °C. Impermeabilidade mín. 10 m.c.a. Temperatura ambiente e do substrato entre +5 °C e +40 °C. CARACTERÍSTICAS / VANTAGENS: mais flexibilidade e resistência; excelente adesão; espessura constante; fácil de aplicar (por equipe treinada e capacitada). INFORMAÇÃO AMBIENTAL: cerca de 30% do produto é feito de material reciclado. APLICAÇÃO: superfície limpa, seca e isenta de partículas soltas, pinturas, óleos e desmoldantes. Regularizar com argamassa de cimento e areia no traço 1:3, aplicar Sika Chapisco Plus para aumentar a aderência e arredondar os cantos em meia-cana. Imprimar com Igol 55, Igol S ou Igol ECO Asfalto e aguardar a secagem. Colar com maçarico de boca larga e gás GLP, aquecendo a face inferior da manta e a superfície imprimada, ou com asfalto derretido a quente. Aplicar sempre no sentido contrário ao caimento das águas, do ponto mais baixo para o mais alto, pressionando para evitar bolhas e enrugamentos. VALIDADE / ESTOCAGEM: 60 meses a partir da data de produção, se estocado adequadamente. Armazenar em local coberto, seco, arejado e longe de fontes de calor, nas embalagens originais, na horizontal, sobre prateleiras ou pallets. LIMITAÇÕES: a aplicação exige mão de obra qualificada. Aplicar em local ventilado, longe de fontes de calor. Não aplicar em locais sujeitos a pressão hidrostática negativa, em tempo chuvoso nem sobre argamassas com cal. Não resiste à ação de chuva de granizo. A impermeabilização deve ser protegida contra os raios solares. SEGURANÇA: usar EPI adequado — máscara semifacial PFF2, óculos, luvas de raspa e avental de raspa. Consultar a FISPQ. Emergência PRÓ-QUÍMICA 24 h: 0800-118270. ESTA REFERÊNCIA DA PLANILHA: rolo 4 mm, Classe A — corresponde à classe informada nesta FT oficial. | Sika Brasil — Ficha Técnica de Produto (PDF oficial) https://bra.sika.com/dms/getdocument.get/7786018e-753a-46c8-a837-a94225b9dd0c/sika_manta_ps_tipoii4mm.pdf
ULTRAFLEX PU 40 CINZA SACHET 830G | ITW | Sachê 830 g | O que é: Selante elástico monocomponente de poliuretano híbrido, cor cinza. Para que serve / quando usar: veda com elasticidade juntas de dilatação, juntas de piso, rodapés, batentes, esquadrias, calhas, rufos, telhas e trincas com movimentação, acompanhando a dilatação sem romper. Use quando a vedação precisa ser flexível e durável. Quem pode aplicar: aplicável em reparo doméstico com pistola aplicadora, com a junta limpa, seca e com fundo de junta (tarucel) quando necessário; juntas estruturais devem seguir projeto. Segurança/EPI: selantes de poliuretano liberam vapores irritantes durante a cura e não devem ser inalados; alguns são inflamáveis. Use luvas, óculos e ventilação, evite contato com a pele e não limpe as mãos com solvente. AVISO: este texto é uma orientação comercial simplificada e NÃO é uma ficha técnica. Não substitui a Ficha Técnica (FT) nem a FISPQ do fabricante. Estamos à disposição para tirar mais dúvidas e ajudar na escolha do produto certo para o seu caso. | selante;poliuretano;pu 40;cinza | Selantes / Mastiques
SIKAFLEX 101 SELA PLUS BRANCO 250 ML | Sika | 250 ml | O que é: Selante e adesivo elástico multiuso, cor branca. Para que serve / quando usar: cola e veda ao mesmo tempo em praticamente todos os substratos (concreto, madeira, metal, cerâmica, PVC), substituindo parafusos em fixações leves. Use em fixações, acabamentos e vedações de manutenção geral. Quem pode aplicar: uso profissional e doméstico, com pistola aplicadora e superfície limpa e seca. Segurança/EPI: selantes de poliuretano liberam vapores irritantes durante a cura e não devem ser inalados; alguns são inflamáveis. Use luvas, óculos e ventilação, evite contato com a pele e não limpe as mãos com solvente. AVISO: este texto é uma orientação comercial simplificada e NÃO é uma ficha técnica. Não substitui a Ficha Técnica (FT) nem a FISPQ do fabricante. Estamos à disposição para tirar mais dúvidas e ajudar na escolha do produto certo para o seu caso. | selante;adesivo;junta;branco | Selantes / Mastiques
FIBRA DE POLIPROPILENO FIBROMAC 12 MACCAFERRI- 600G | Maccaferri | 600 g | O que é: Fibra de polipropileno 12 mm para reforço e controle de fissuração do concreto. Para que serve / quando usar: modifica o comportamento do concreto ou da argamassa — acelerando a pega, melhorando a trabalhabilidade, compensando retração ou controlando a fissuração, conforme a função do produto. Use quando o traço precisa de um desempenho que a mistura simples não entrega. Quem pode aplicar: preferencialmente profissional, pois depende de dosagem correta em relação ao cimento; em pequenas quantidades, siga rigorosamente a embalagem. Segurança/EPI: baixa toxicidade em uso normal; pós e fibras geram poeira e alguns líquidos são alcalinos. Use luvas, óculos e máscara contra poeira. AVISO: este texto é uma orientação comercial simplificada e NÃO é uma ficha técnica. Não substitui a Ficha Técnica (FT) nem a FISPQ do fabricante. Estamos à disposição para tirar mais dúvidas e ajudar na escolha do produto certo para o seu caso. | fibra;polipropileno;concreto;retração | Aditivos p/ Concretos
SIKAFLEX-416 CONSTR. CINZA 300 ML | Sika | 300 ml | O que é: Selante elástico de poliuretano para juntas na construção, cor cinza. Para que serve / quando usar: veda com elasticidade juntas de dilatação, juntas de piso, rodapés, batentes, esquadrias, calhas, rufos, telhas e trincas com movimentação, acompanhando a dilatação sem romper. Use quando a vedação precisa ser flexível e durável. Quem pode aplicar: aplicável em reparo doméstico com pistola aplicadora, com a junta limpa, seca e com fundo de junta (tarucel) quando necessário; juntas estruturais devem seguir projeto. Segurança/EPI: selantes de poliuretano liberam vapores irritantes durante a cura e não devem ser inalados; alguns são inflamáveis. Use luvas, óculos e ventilação, evite contato com a pele e não limpe as mãos com solvente. AVISO: este texto é uma orientação comercial simplificada e NÃO é uma ficha técnica. Não substitui a Ficha Técnica (FT) nem a FISPQ do fabricante. Estamos à disposição para tirar mais dúvidas e ajudar na escolha do produto certo para o seu caso. | selante;poliuretano;junta;cinza | Selantes / Mastiques
VIAFLEX FITA SLEEVE 94X 10 | Viapol | 94 cm x 10 m | O que é: Fita asfáltica autoadesiva aluminizada para vedação de rufos, calhas e emendas. Para que serve / quando usar: veda de imediato rufos, calhas, telhas, emendas, parafusos, canos e pequenos furos e trincas. Use em reparo emergencial ou definitivo de vazamentos localizados, com a base seca e limpa. Quem pode aplicar: totalmente viável para reparo autônomo — limpar, secar, aplicar primer quando indicado, cortar a medida e pressionar/rolar a fita eliminando bolhas. Segurança/EPI: não é tóxico. Use luvas (as bordas de alumínio cortam) e redobre o cuidado em telhados: apoio adequado, calçado antiderrapante e, se possível, cinto de segurança. AVISO: este texto é uma orientação comercial simplificada e NÃO é uma ficha técnica. Não substitui a Ficha Técnica (FT) nem a FISPQ do fabricante. Estamos à disposição para tirar mais dúvidas e ajudar na escolha do produto certo para o seu caso. | fita autoadesiva;asfáltica;alumínio;vedação | Mantas Asfálticas |  | FICHA TÉCNICA OFICIAL — VIAFLEX FITA (Viapol) ¦ FT 0823, Rev. 08_2023 DESCRIÇÃO: Membrana asfáltica autoadesiva flexível. Fita impermeável autoadesiva composta de uma camada de adesivo asfáltico, recoberta com uma lâmina de alumínio flexível e protegida por um filme plástico. Material de fácil aplicação, que proporciona solução imediata em reparos, goteiras e infiltrações. VANTAGENS: aplicação rápida e fácil; impermeável e resistente à água; boa resistência aos raios solares; flexível; aderência na maioria dos materiais da construção civil (concreto, argamassa, tijolos, telhas, alumínio etc.); não necessita de ferramentas especiais. UTILIZAÇÃO: telhas metálicas, de fibrocimento e de concreto; rufos e calhas metálicas; proteção de tubulação de PVC exposta ao tempo; dutos de ventilação e ar-condicionado; cantoneiras, furgões e carrocerias baú; barraca de camping; fechamento das sobreposições em sistema de subcobertura. ACABAMENTO DISPONÍVEL: filme em alumínio; filme cor branco; filme cor telha. DIMENSÕES / ÁREA (linha completa): 0,05 m x 10 m = 0,5 m²; 0,10 m x 10 m = 1,0 m²; 0,15 m x 10 m = 1,5 m²; 0,20 m x 10 m = 2,0 m²; 0,30 m x 10 m = 3,0 m²; 0,45 m x 10 m = 4,5 m²; 0,94 m x 10 m = 9,4 m². Esta referência: 0,10 m x 10 m — área total 1,0 m². INSTRUÇÕES DE UTILIZAÇÃO: remover partes soltas e impurezas. Retirar o filme plástico da face adesiva e aplicar firmemente, apoiando com maior vigor nas bordas. Em superfícies porosas, imprimar com tinta betuminosa Viabit, Adeflex ou Ecoprimer e aguardar a secagem por no mínimo 6 horas antes da colocação da fita. Para melhor performance, aplicar com temperatura ambiente acima de 20 °C. RESTRIÇÕES DE USO: não utilizar em substituição a rufos metálicos; não aplicar em áreas sujeitas a altas temperaturas, como área interna de churrasqueira; não aplicar em tempo frio, chuvoso ou sobre substrato molhado; não recomendada para superfícies sujeitas a altas temperaturas. EMPILHAMENTO: não empilhar o material contra paredes ou divisórias; empilhar até 2 paletes, com o segundo acomodado sobre Madeirit para distribuição do peso. VALIDADE: 2 anos a partir da data de fabricação, em embalagens originais e intactas, em local coberto, seco, ventilado e longe de fontes de calor. SEGURANÇA: consultar a FISPQ antes de iniciar os trabalhos. Utilizar EPIs adequados — luvas, máscara de proteção facial, botas impermeáveis e óculos de segurança. Manter fora do alcance de crianças e animais domésticos. ESTA REFERÊNCIA DA PLANILHA: 94 cm x 10 m. | Viapol — Ficha Técnica oficial (PDF) https://www.viapol.com.br/media/637534/ft-viaflex-fita-04-09-2023.pdf
ULTRAFLEX PU 40 BRANCO 390G | ITW | 390 g | O que é: Selante elástico monocomponente de poliuretano híbrido, cor branca. Para que serve / quando usar: veda com elasticidade juntas de dilatação, juntas de piso, rodapés, batentes, esquadrias, calhas, rufos, telhas e trincas com movimentação, acompanhando a dilatação sem romper. Use quando a vedação precisa ser flexível e durável. Quem pode aplicar: aplicável em reparo doméstico com pistola aplicadora, com a junta limpa, seca e com fundo de junta (tarucel) quando necessário; juntas estruturais devem seguir projeto. Segurança/EPI: selantes de poliuretano liberam vapores irritantes durante a cura e não devem ser inalados; alguns são inflamáveis. Use luvas, óculos e ventilação, evite contato com a pele e não limpe as mãos com solvente. AVISO: este texto é uma orientação comercial simplificada e NÃO é uma ficha técnica. Não substitui a Ficha Técnica (FT) nem a FISPQ do fabricante. Estamos à disposição para tirar mais dúvidas e ajudar na escolha do produto certo para o seu caso. | selante;poliuretano;pu 40;branco | Selantes / Mastiques
ULTRAFLEX PU 40 CINZA 390G | ITW | 390 g | O que é: Selante elástico monocomponente de poliuretano híbrido, cor cinza. Para que serve / quando usar: veda com elasticidade juntas de dilatação, juntas de piso, rodapés, batentes, esquadrias, calhas, rufos, telhas e trincas com movimentação, acompanhando a dilatação sem romper. Use quando a vedação precisa ser flexível e durável. Quem pode aplicar: aplicável em reparo doméstico com pistola aplicadora, com a junta limpa, seca e com fundo de junta (tarucel) quando necessário; juntas estruturais devem seguir projeto. Segurança/EPI: selantes de poliuretano liberam vapores irritantes durante a cura e não devem ser inalados; alguns são inflamáveis. Use luvas, óculos e ventilação, evite contato com a pele e não limpe as mãos com solvente. AVISO: este texto é uma orientação comercial simplificada e NÃO é uma ficha técnica. Não substitui a Ficha Técnica (FT) nem a FISPQ do fabricante. Estamos à disposição para tirar mais dúvidas e ajudar na escolha do produto certo para o seu caso. | selante;poliuretano;pu 40;cinza | Selantes / Mastiques
HEYDICRYL MASTIQUE BRANCO 5 KG | Heydi | 5 kg | O que é: Mastique acrílico para vedação de juntas e trincas, cor branca. Para que serve / quando usar: veda e trata trincas, fissuras e juntas de pouca movimentação em paredes, fachadas, muros e forros, podendo ser lixado e pintado. Use antes da pintura, para impedir a reabertura da trinca. Quem pode aplicar: uso doméstico tranquilo — abrir e limpar a trinca, aplicar, alisar e reforçar com tela ou fita quando indicado. Segurança/EPI: base água e baixa toxicidade; ainda assim use luvas e óculos, evite contato com os olhos e mantenha fora do alcance de crianças. AVISO: este texto é uma orientação comercial simplificada e NÃO é uma ficha técnica. Não substitui a Ficha Técnica (FT) nem a FISPQ do fabricante. Estamos à disposição para tirar mais dúvidas e ajudar na escolha do produto certo para o seu caso. | mastique;acrílico;junta;branco | Selantes / Mastiques
BROXA RETANGULAR TIGRE | Tigre | Unidade | O que é: Broxa retangular para aplicação de impermeabilizantes e pinturas. Para que serve / quando usar: ferramenta de apoio para aplicação, espalhamento, acabamento e proteção nos serviços de impermeabilização, pintura e vedação. Use conforme o produto e o tipo de superfície. Quem pode aplicar: uso livre, tanto profissional quanto doméstico. Segurança/EPI: não é tóxico. Use luvas por conforto e higiene e limpe a ferramenta logo após o uso, conforme o produto aplicado. AVISO: este texto é uma orientação comercial simplificada e NÃO é uma ficha técnica. Não substitui a Ficha Técnica (FT) nem a FISPQ do fabricante. Estamos à disposição para tirar mais dúvidas e ajudar na escolha do produto certo para o seu caso. | broxa;ferramenta;aplicação | Produtos Complementares
VEDAX MAX MANTA LIQUIDA CINZA- 12KG | Vedax | 12 kg | O que é: Membrana acrílica elástica (manta líquida), cor cinza. Para que serve / quando usar: cria uma membrana elástica contínua e refletiva sobre lajes descobertas, telhados, calhas e coberturas, sem uso de maçarico. Indicado para impermeabilizar laje exposta ou renovar a proteção quando aparecem fissuras e goteiras. Quem pode aplicar: é um dos produtos mais indicados para reparo autônomo — basta rolo ou trincha, superfície limpa e seca, 3 demãos cruzadas e tela de poliéster nos pontos críticos. Áreas grandes ou com tráfego pedem execução profissional. Segurança/EPI: base água, de baixa toxicidade em uso normal. Não ingerir; evite contato com olhos e pele. Use luvas, óculos e mantenha ventilação. Trabalho em altura exige cinto/linha de vida. AVISO: este texto é uma orientação comercial simplificada e NÃO é uma ficha técnica. Não substitui a Ficha Técnica (FT) nem a FISPQ do fabricante. Estamos à disposição para tirar mais dúvidas e ajudar na escolha do produto certo para o seu caso. | manta líquida;acrílico;laje;cinza | Impermeabilizantes
FIXTUDO BRANCO PC 400G |  | 400 g | O que é: Adesivo/selante multiuso de alta aderência, cor branca. Para que serve / quando usar: cola e veda ao mesmo tempo em praticamente todos os substratos (concreto, madeira, metal, cerâmica, PVC), substituindo parafusos em fixações leves. Use em fixações, acabamentos e vedações de manutenção geral. Quem pode aplicar: uso profissional e doméstico, com pistola aplicadora e superfície limpa e seca. Segurança/EPI: selantes de poliuretano liberam vapores irritantes durante a cura e não devem ser inalados; alguns são inflamáveis. Use luvas, óculos e ventilação, evite contato com a pele e não limpe as mãos com solvente. AVISO: este texto é uma orientação comercial simplificada e NÃO é uma ficha técnica. Não substitui a Ficha Técnica (FT) nem a FISPQ do fabricante. Estamos à disposição para tirar mais dúvidas e ajudar na escolha do produto certo para o seu caso. | adesivo;selante;multiuso;branco | Selantes / Mastiques
VIAFLEX FITA SLEEVE 45X 10 | Viapol | 45 cm x 10 m | O que é: Fita asfáltica autoadesiva aluminizada para vedação de rufos, calhas e emendas. Para que serve / quando usar: veda de imediato rufos, calhas, telhas, emendas, parafusos, canos e pequenos furos e trincas. Use em reparo emergencial ou definitivo de vazamentos localizados, com a base seca e limpa. Quem pode aplicar: totalmente viável para reparo autônomo — limpar, secar, aplicar primer quando indicado, cortar a medida e pressionar/rolar a fita eliminando bolhas. Segurança/EPI: não é tóxico. Use luvas (as bordas de alumínio cortam) e redobre o cuidado em telhados: apoio adequado, calçado antiderrapante e, se possível, cinto de segurança. AVISO: este texto é uma orientação comercial simplificada e NÃO é uma ficha técnica. Não substitui a Ficha Técnica (FT) nem a FISPQ do fabricante. Estamos à disposição para tirar mais dúvidas e ajudar na escolha do produto certo para o seu caso. | fita autoadesiva;asfáltica;alumínio;vedação | Mantas Asfálticas |  | FICHA TÉCNICA OFICIAL — VIAFLEX FITA (Viapol) ¦ FT 0823, Rev. 08_2023 DESCRIÇÃO: Membrana asfáltica autoadesiva flexível. Fita impermeável autoadesiva composta de uma camada de adesivo asfáltico, recoberta com uma lâmina de alumínio flexível e protegida por um filme plástico. Material de fácil aplicação, que proporciona solução imediata em reparos, goteiras e infiltrações. VANTAGENS: aplicação rápida e fácil; impermeável e resistente à água; boa resistência aos raios solares; flexível; aderência na maioria dos materiais da construção civil (concreto, argamassa, tijolos, telhas, alumínio etc.); não necessita de ferramentas especiais. UTILIZAÇÃO: telhas metálicas, de fibrocimento e de concreto; rufos e calhas metálicas; proteção de tubulação de PVC exposta ao tempo; dutos de ventilação e ar-condicionado; cantoneiras, furgões e carrocerias baú; barraca de camping; fechamento das sobreposições em sistema de subcobertura. ACABAMENTO DISPONÍVEL: filme em alumínio; filme cor branco; filme cor telha. DIMENSÕES / ÁREA (linha completa): 0,05 m x 10 m = 0,5 m²; 0,10 m x 10 m = 1,0 m²; 0,15 m x 10 m = 1,5 m²; 0,20 m x 10 m = 2,0 m²; 0,30 m x 10 m = 3,0 m²; 0,45 m x 10 m = 4,5 m²; 0,94 m x 10 m = 9,4 m². Esta referência: 0,10 m x 10 m — área total 1,0 m². INSTRUÇÕES DE UTILIZAÇÃO: remover partes soltas e impurezas. Retirar o filme plástico da face adesiva e aplicar firmemente, apoiando com maior vigor nas bordas. Em superfícies porosas, imprimar com tinta betuminosa Viabit, Adeflex ou Ecoprimer e aguardar a secagem por no mínimo 6 horas antes da colocação da fita. Para melhor performance, aplicar com temperatura ambiente acima de 20 °C. RESTRIÇÕES DE USO: não utilizar em substituição a rufos metálicos; não aplicar em áreas sujeitas a altas temperaturas, como área interna de churrasqueira; não aplicar em tempo frio, chuvoso ou sobre substrato molhado; não recomendada para superfícies sujeitas a altas temperaturas. EMPILHAMENTO: não empilhar o material contra paredes ou divisórias; empilhar até 2 paletes, com o segundo acomodado sobre Madeirit para distribuição do peso. VALIDADE: 2 anos a partir da data de fabricação, em embalagens originais e intactas, em local coberto, seco, ventilado e longe de fontes de calor. SEGURANÇA: consultar a FISPQ antes de iniciar os trabalhos. Utilizar EPIs adequados — luvas, máscara de proteção facial, botas impermeáveis e óculos de segurança. Manter fora do alcance de crianças e animais domésticos. ESTA REFERÊNCIA DA PLANILHA: 45 cm x 10 m. | Viapol — Ficha Técnica oficial (PDF) https://www.viapol.com.br/media/637534/ft-viaflex-fita-04-09-2023.pdf
SIKA MULTISEAL 30X10 | Sika | 30 cm x 10 m | O que é: Fita asfáltica autoadesiva aluminizada para vedações e emendas. Para que serve / quando usar: veda de imediato rufos, calhas, telhas, emendas, parafusos, canos e pequenos furos e trincas. Use em reparo emergencial ou definitivo de vazamentos localizados, com a base seca e limpa. Quem pode aplicar: totalmente viável para reparo autônomo — limpar, secar, aplicar primer quando indicado, cortar a medida e pressionar/rolar a fita eliminando bolhas. Segurança/EPI: não é tóxico. Use luvas (as bordas de alumínio cortam) e redobre o cuidado em telhados: apoio adequado, calçado antiderrapante e, se possível, cinto de segurança. AVISO: este texto é uma orientação comercial simplificada e NÃO é uma ficha técnica. Não substitui a Ficha Técnica (FT) nem a FISPQ do fabricante. Estamos à disposição para tirar mais dúvidas e ajudar na escolha do produto certo para o seu caso. | fita autoadesiva;asfáltica;alumínio | Mantas Asfálticas
HEYDICRYL MASTIQUE BRANCO 18 KG BALDE | Heydi | Balde 18 kg | O que é: Mastique acrílico para vedação de juntas e trincas, cor branca. Para que serve / quando usar: veda e trata trincas, fissuras e juntas de pouca movimentação em paredes, fachadas, muros e forros, podendo ser lixado e pintado. Use antes da pintura, para impedir a reabertura da trinca. Quem pode aplicar: uso doméstico tranquilo — abrir e limpar a trinca, aplicar, alisar e reforçar com tela ou fita quando indicado. Segurança/EPI: base água e baixa toxicidade; ainda assim use luvas e óculos, evite contato com os olhos e mantenha fora do alcance de crianças. AVISO: este texto é uma orientação comercial simplificada e NÃO é uma ficha técnica. Não substitui a Ficha Técnica (FT) nem a FISPQ do fabricante. Estamos à disposição para tirar mais dúvidas e ajudar na escolha do produto certo para o seu caso. | mastique;acrílico;junta;branco | Selantes / Mastiques
SIKAFLEX-416 CONSTR. BRANCO 300 ML | Sika | 300 ml | O que é: Selante elástico de poliuretano para juntas na construção, cor branca. Para que serve / quando usar: veda com elasticidade juntas de dilatação, juntas de piso, rodapés, batentes, esquadrias, calhas, rufos, telhas e trincas com movimentação, acompanhando a dilatação sem romper. Use quando a vedação precisa ser flexível e durável. Quem pode aplicar: aplicável em reparo doméstico com pistola aplicadora, com a junta limpa, seca e com fundo de junta (tarucel) quando necessário; juntas estruturais devem seguir projeto. Segurança/EPI: selantes de poliuretano liberam vapores irritantes durante a cura e não devem ser inalados; alguns são inflamáveis. Use luvas, óculos e ventilação, evite contato com a pele e não limpe as mãos com solvente. AVISO: este texto é uma orientação comercial simplificada e NÃO é uma ficha técnica. Não substitui a Ficha Técnica (FT) nem a FISPQ do fabricante. Estamos à disposição para tirar mais dúvidas e ajudar na escolha do produto certo para o seu caso. | selante;poliuretano;junta;branco | Selantes / Mastiques
ULTRAFLEX PU 40 BRANCO SACHET 830G | ITW | Sachê 830 g | O que é: Selante elástico monocomponente de poliuretano híbrido, cor branca. Para que serve / quando usar: veda com elasticidade juntas de dilatação, juntas de piso, rodapés, batentes, esquadrias, calhas, rufos, telhas e trincas com movimentação, acompanhando a dilatação sem romper. Use quando a vedação precisa ser flexível e durável. Quem pode aplicar: aplicável em reparo doméstico com pistola aplicadora, com a junta limpa, seca e com fundo de junta (tarucel) quando necessário; juntas estruturais devem seguir projeto. Segurança/EPI: selantes de poliuretano liberam vapores irritantes durante a cura e não devem ser inalados; alguns são inflamáveis. Use luvas, óculos e ventilação, evite contato com a pele e não limpe as mãos com solvente. AVISO: este texto é uma orientação comercial simplificada e NÃO é uma ficha técnica. Não substitui a Ficha Técnica (FT) nem a FISPQ do fabricante. Estamos à disposição para tirar mais dúvidas e ajudar na escolha do produto certo para o seu caso. | selante;poliuretano;pu 40;branco | Selantes / Mastiques
EUCOREPAIR VI 60 - 25 KG | Euclid Chemical | Saco 25 kg | O que é: Argamassa de reparo estrutural tixotrópica. Para que serve / quando usar: recompõe concreto e alvenaria danificados — cantos quebrados, ferragem exposta, nichos, rodapés e baldrames com umidade, trincas e falhas de reboco. Use antes de impermeabilizar ou pintar, para devolver integridade à base. Quem pode aplicar: reparos pequenos são viáveis em casa; recuperação estrutural (armadura exposta, pilares e vigas) exige profissional com orientação técnica. Segurança/EPI: não é classificado como produto tóxico, mas contém cimento (alcalino e irritante). Use luvas impermeáveis, óculos de proteção e máscara contra poeira ao misturar, com ambiente ventilado. AVISO: este texto é uma orientação comercial simplificada e NÃO é uma ficha técnica. Não substitui a Ficha Técnica (FT) nem a FISPQ do fabricante. Estamos à disposição para tirar mais dúvidas e ajudar na escolha do produto certo para o seu caso. | reparo estrutural;argamassa;tixotrópica | Argamassas Especiais
SIKA MULTISEAL 20X10 | Sika | 20 cm x 10 m | O que é: Fita asfáltica autoadesiva aluminizada para vedações e emendas. Para que serve / quando usar: veda de imediato rufos, calhas, telhas, emendas, parafusos, canos e pequenos furos e trincas. Use em reparo emergencial ou definitivo de vazamentos localizados, com a base seca e limpa. Quem pode aplicar: totalmente viável para reparo autônomo — limpar, secar, aplicar primer quando indicado, cortar a medida e pressionar/rolar a fita eliminando bolhas. Segurança/EPI: não é tóxico. Use luvas (as bordas de alumínio cortam) e redobre o cuidado em telhados: apoio adequado, calçado antiderrapante e, se possível, cinto de segurança. AVISO: este texto é uma orientação comercial simplificada e NÃO é uma ficha técnica. Não substitui a Ficha Técnica (FT) nem a FISPQ do fabricante. Estamos à disposição para tirar mais dúvidas e ajudar na escolha do produto certo para o seu caso. | fita autoadesiva;asfáltica;alumínio | Mantas Asfálticas
ULTRAFLEX PU 40 PRETO 390G | ITW | 390 g | O que é: Selante elástico monocomponente de poliuretano híbrido, cor preta. Para que serve / quando usar: veda com elasticidade juntas de dilatação, juntas de piso, rodapés, batentes, esquadrias, calhas, rufos, telhas e trincas com movimentação, acompanhando a dilatação sem romper. Use quando a vedação precisa ser flexível e durável. Quem pode aplicar: aplicável em reparo doméstico com pistola aplicadora, com a junta limpa, seca e com fundo de junta (tarucel) quando necessário; juntas estruturais devem seguir projeto. Segurança/EPI: selantes de poliuretano liberam vapores irritantes durante a cura e não devem ser inalados; alguns são inflamáveis. Use luvas, óculos e ventilação, evite contato com a pele e não limpe as mãos com solvente. AVISO: este texto é uma orientação comercial simplificada e NÃO é uma ficha técnica. Não substitui a Ficha Técnica (FT) nem a FISPQ do fabricante. Estamos à disposição para tirar mais dúvidas e ajudar na escolha do produto certo para o seu caso. | selante;poliuretano;pu 40;preto | Selantes / Mastiques
DURALFOIL EXTRA - 25 M² | Duralfoil | 25 m² | O que é: Subcobertura aluminizada refletiva para telhados. Para que serve / quando usar: forma uma barreira refletiva sob as telhas, reduzindo o calor que entra pelo telhado e protegendo contra goteiras de chuva de vento e condensação. Use em telhados novos, reforma de cobertura e melhoria de conforto térmico. Quem pode aplicar: normalmente instalada junto ao telhamento, por telhadista; em coberturas pequenas (varanda, garagem) é viável ao usuário atento, com apoio seguro. Segurança/EPI: não é tóxico. Use luvas (bordas cortantes) e todos os cuidados de trabalho em altura. AVISO: este texto é uma orientação comercial simplificada e NÃO é uma ficha técnica. Não substitui a Ficha Técnica (FT) nem a FISPQ do fabricante. Estamos à disposição para tirar mais dúvidas e ajudar na escolha do produto certo para o seu caso. | subcobertura;alumínio;telhado;térmico | Telhados e Calhas
VIAFLEX FITA SLEEVE 05 X 10 | Viapol | 5 cm x 10 m | O que é: Fita asfáltica autoadesiva aluminizada para vedação de rufos, calhas e emendas. Para que serve / quando usar: veda de imediato rufos, calhas, telhas, emendas, parafusos, canos e pequenos furos e trincas. Use em reparo emergencial ou definitivo de vazamentos localizados, com a base seca e limpa. Quem pode aplicar: totalmente viável para reparo autônomo — limpar, secar, aplicar primer quando indicado, cortar a medida e pressionar/rolar a fita eliminando bolhas. Segurança/EPI: não é tóxico. Use luvas (as bordas de alumínio cortam) e redobre o cuidado em telhados: apoio adequado, calçado antiderrapante e, se possível, cinto de segurança. AVISO: este texto é uma orientação comercial simplificada e NÃO é uma ficha técnica. Não substitui a Ficha Técnica (FT) nem a FISPQ do fabricante. Estamos à disposição para tirar mais dúvidas e ajudar na escolha do produto certo para o seu caso. | fita autoadesiva;asfáltica;alumínio;vedação | Mantas Asfálticas
VIAFIX CHAPISCO 200 KG. | Viapol | 200 kg | O que é: Adesivo líquido para chapisco e argamassas de aderência. Para que serve / quando usar: aumenta a aderência e a plasticidade de chapiscos, rebocos, argamassas e colagens sobre bases lisas como concreto e blocos. Use quando a argamassa precisa aderir em superfície lisa ou pouco absorvente. Quem pode aplicar: fácil de usar em obra doméstica — dilui-se na água de amassamento ou aplica-se como ponte de aderência, conforme a proporção da embalagem. Segurança/EPI: não é classificado como tóxico, mas é irritante para olhos e pele. Use luvas e óculos e lave as mãos após o uso. AVISO: este texto é uma orientação comercial simplificada e NÃO é uma ficha técnica. Não substitui a Ficha Técnica (FT) nem a FISPQ do fabricante. Estamos à disposição para tirar mais dúvidas e ajudar na escolha do produto certo para o seu caso. | adesivo;chapisco;argamassa;aderência | Adesivos p/ Argamassas
PU 30 QUARTZOLIT PRETO | Quartzolit |  | O que é: Selante elástico de poliuretano para juntas, cor preta. Para que serve / quando usar: veda com elasticidade juntas de dilatação, juntas de piso, rodapés, batentes, esquadrias, calhas, rufos, telhas e trincas com movimentação, acompanhando a dilatação sem romper. Use quando a vedação precisa ser flexível e durável. Quem pode aplicar: aplicável em reparo doméstico com pistola aplicadora, com a junta limpa, seca e com fundo de junta (tarucel) quando necessário; juntas estruturais devem seguir projeto. Segurança/EPI: selantes de poliuretano liberam vapores irritantes durante a cura e não devem ser inalados; alguns são inflamáveis. Use luvas, óculos e ventilação, evite contato com a pele e não limpe as mãos com solvente. AVISO: este texto é uma orientação comercial simplificada e NÃO é uma ficha técnica. Não substitui a Ficha Técnica (FT) nem a FISPQ do fabricante. Estamos à disposição para tirar mais dúvidas e ajudar na escolha do produto certo para o seu caso. | selante;poliuretano;junta;preto | Selantes / Mastiques
PU 30 QUARTZOLIT BRANCO | Quartzolit |  | O que é: Selante elástico de poliuretano para juntas, cor branca. Para que serve / quando usar: veda com elasticidade juntas de dilatação, juntas de piso, rodapés, batentes, esquadrias, calhas, rufos, telhas e trincas com movimentação, acompanhando a dilatação sem romper. Use quando a vedação precisa ser flexível e durável. Quem pode aplicar: aplicável em reparo doméstico com pistola aplicadora, com a junta limpa, seca e com fundo de junta (tarucel) quando necessário; juntas estruturais devem seguir projeto. Segurança/EPI: selantes de poliuretano liberam vapores irritantes durante a cura e não devem ser inalados; alguns são inflamáveis. Use luvas, óculos e ventilação, evite contato com a pele e não limpe as mãos com solvente. AVISO: este texto é uma orientação comercial simplificada e NÃO é uma ficha técnica. Não substitui a Ficha Técnica (FT) nem a FISPQ do fabricante. Estamos à disposição para tirar mais dúvidas e ajudar na escolha do produto certo para o seu caso. | selante;poliuretano;junta;branco | Selantes / Mastiques
VIAPOLSECA PÓ 2 INSTANTANEO - 4 KG GALAO | Viapol | Galão 4 kg | O que é: Composto cimentício de pega instantânea para tamponamento de vazamentos. Para que serve / quando usar: estanca vazamentos e infiltrações ativas (água correndo em furos, trincas, tubulações e paredes) por pega ultrarrápida, de segundos a poucos minutos. Use na emergência, antes da impermeabilização definitiva. Quem pode aplicar: pode ser usado em reparo doméstico, mas exige agilidade — prepare pequenas porções e comprima no ponto do vazamento. Segurança/EPI: composto cimentício alcalino que aquece ao reagir e pode queimar a pele. Use luvas impermeáveis, óculos e máscara contra poeira; nunca aplique com as mãos desprotegidas. AVISO: este texto é uma orientação comercial simplificada e NÃO é uma ficha técnica. Não substitui a Ficha Técnica (FT) nem a FISPQ do fabricante. Estamos à disposição para tirar mais dúvidas e ajudar na escolha do produto certo para o seu caso. | tamponamento;pega instantânea;vazamento | Aditivos p/ Tamponamento
VIAPLUS REPARO 12KG | Viapol | 12 kg | O que é: Argamassa de reparo para recomposição de concreto e alvenaria. Para que serve / quando usar: recompõe concreto e alvenaria danificados — cantos quebrados, ferragem exposta, nichos, rodapés e baldrames com umidade, trincas e falhas de reboco. Use antes de impermeabilizar ou pintar, para devolver integridade à base. Quem pode aplicar: reparos pequenos são viáveis em casa; recuperação estrutural (armadura exposta, pilares e vigas) exige profissional com orientação técnica. Segurança/EPI: não é classificado como produto tóxico, mas contém cimento (alcalino e irritante). Use luvas impermeáveis, óculos de proteção e máscara contra poeira ao misturar, com ambiente ventilado. AVISO: este texto é uma orientação comercial simplificada e NÃO é uma ficha técnica. Não substitui a Ficha Técnica (FT) nem a FISPQ do fabricante. Estamos à disposição para tirar mais dúvidas e ajudar na escolha do produto certo para o seu caso. | reparo;argamassa;concreto | Argamassas Especiais
SIKA MULTISEAL 15X10 | Sika | 15 cm x 10 m | O que é: Fita asfáltica autoadesiva aluminizada para vedações e emendas. Para que serve / quando usar: veda de imediato rufos, calhas, telhas, emendas, parafusos, canos e pequenos furos e trincas. Use em reparo emergencial ou definitivo de vazamentos localizados, com a base seca e limpa. Quem pode aplicar: totalmente viável para reparo autônomo — limpar, secar, aplicar primer quando indicado, cortar a medida e pressionar/rolar a fita eliminando bolhas. Segurança/EPI: não é tóxico. Use luvas (as bordas de alumínio cortam) e redobre o cuidado em telhados: apoio adequado, calçado antiderrapante e, se possível, cinto de segurança. AVISO: este texto é uma orientação comercial simplificada e NÃO é uma ficha técnica. Não substitui a Ficha Técnica (FT) nem a FISPQ do fabricante. Estamos à disposição para tirar mais dúvidas e ajudar na escolha do produto certo para o seu caso. | fita autoadesiva;asfáltica;alumínio | Mantas Asfálticas
COMPOUND TIX 1 KG | Vedacit | 1 kg | O que é: Adesivo epóxi tixotrópico bicomponente para colagens estruturais. Para que serve / quando usar: cola concreto novo em concreto velho, executa ancoragens e colagens estruturais com alta aderência química. Use em recuperação estrutural e retomada de concretagem. Quem pode aplicar: profissional — exige mistura exata dos dois componentes, tempo de manuseio curto e superfície bem preparada. Segurança/EPI: resinas epóxi são irritantes e sensibilizantes para pele e vias respiratórias. Use luvas nitrílicas, óculos, máscara com filtro adequado e ventilação; evite qualquer contato com a pele. AVISO: este texto é uma orientação comercial simplificada e NÃO é uma ficha técnica. Não substitui a Ficha Técnica (FT) nem a FISPQ do fabricante. Estamos à disposição para tirar mais dúvidas e ajudar na escolha do produto certo para o seu caso. | adesivo;epóxi;tixotrópico;estrutural | Adesivos Base Epoxi
BAUTECH 7000 - 18 KG | Bautech | 18 kg | O que é: Argamassa polimérica flexível para impermeabilização. Para que serve / quando usar: forma uma película impermeável aderida ao substrato, protegendo lajes, banheiros, box, cozinhas, reservatórios, piscinas, jardineiras, baldrames e paredes com umidade. Use quando há infiltração, umidade ascendente ou antes de assentar revestimento em área molhada. Quem pode aplicar: aplicação com trincha ou desempenadeira em 3 a 4 demãos cruzadas — acessível a reparos autônomos em casa, desde que respeitados o preparo da superfície, o consumo por m² e o intervalo entre demãos. Em obras e áreas com lâmina d'água, prefira mão de obra profissional. Segurança/EPI: não é classificado como produto tóxico, mas contém cimento (alcalino e irritante). Use luvas impermeáveis, óculos de proteção e máscara contra poeira ao misturar, com ambiente ventilado. AVISO: este texto é uma orientação comercial simplificada e NÃO é uma ficha técnica. Não substitui a Ficha Técnica (FT) nem a FISPQ do fabricante. Estamos à disposição para tirar mais dúvidas e ajudar na escolha do produto certo para o seu caso. | argamassa polimérica;flexível;impermeabilizante | Impermeabilizantes
VEDAX TELA DE POLIESTER RESINADA 20CMX50M | Vedax | 20 cm x 50 m | O que é: Tela de poliéster resinada para estruturação de impermeabilização. Para que serve / quando usar: dá reforço mecânico ao sistema impermeabilizante nos pontos de movimentação e tensão — rodapés, ralos, encontros de laje com parede, trincas e emendas — reduzindo o risco de ruptura da membrana. Use embutida entre demãos do impermeabilizante. Quem pode aplicar: uso simples e comum em reparos domésticos — corta-se na medida e embute-se na demão ainda fresca. Segurança/EPI: material inerte e não tóxico. Bastam luvas e óculos no manuseio e corte. AVISO: este texto é uma orientação comercial simplificada e NÃO é uma ficha técnica. Não substitui a Ficha Técnica (FT) nem a FISPQ do fabricante. Estamos à disposição para tirar mais dúvidas e ajudar na escolha do produto certo para o seu caso. | tela;poliéster;estruturante | Produtos Complementares
ROLO ANTI RESP C/CABO 23 CM |  | 23 cm | O que é: Rolo antirrespingo com cabo para aplicação de tintas e impermeabilizantes. Para que serve / quando usar: ferramenta de apoio para aplicação, espalhamento, acabamento e proteção nos serviços de impermeabilização, pintura e vedação. Use conforme o produto e o tipo de superfície. Quem pode aplicar: uso livre, tanto profissional quanto doméstico. Segurança/EPI: não é tóxico. Use luvas por conforto e higiene e limpe a ferramenta logo após o uso, conforme o produto aplicado. AVISO: este texto é uma orientação comercial simplificada e NÃO é uma ficha técnica. Não substitui a Ficha Técnica (FT) nem a FISPQ do fabricante. Estamos à disposição para tirar mais dúvidas e ajudar na escolha do produto certo para o seu caso. | rolo;ferramenta;aplicação | Produtos Complementares
DESFORMA PLUS - 18 L |  | 18 L | O que é: Desmoldante para formas de concreto. Para que serve / quando usar: aplicado nas formas antes da concretagem, evita que o concreto adira à madeira ou ao metal, facilitando a desforma e preservando forma e acabamento. Use antes de cada concretagem. Quem pode aplicar: uso de obra, simples (rolo, trincha ou pulverizador), normalmente pela equipe de carpintaria e concretagem. Segurança/EPI: produto oleoso, irritante e escorregadio. Use luvas, óculos e calçado antiderrapante, evite névoa ao pulverizar e mantenha ventilação. AVISO: este texto é uma orientação comercial simplificada e NÃO é uma ficha técnica. Não substitui a Ficha Técnica (FT) nem a FISPQ do fabricante. Estamos à disposição para tirar mais dúvidas e ajudar na escolha do produto certo para o seu caso. | desmoldante;forma;concreto | Desmoldantes
VEDAX TOP 1000 ARGAMASSA POLIMERICA - 18KG | Vedax | 18 kg | O que é: Argamassa polimérica semiflexível para impermeabilização. Para que serve / quando usar: forma uma película impermeável aderida ao substrato, protegendo lajes, banheiros, box, cozinhas, reservatórios, piscinas, jardineiras, baldrames e paredes com umidade. Use quando há infiltração, umidade ascendente ou antes de assentar revestimento em área molhada. Quem pode aplicar: aplicação com trincha ou desempenadeira em 3 a 4 demãos cruzadas — acessível a reparos autônomos em casa, desde que respeitados o preparo da superfície, o consumo por m² e o intervalo entre demãos. Em obras e áreas com lâmina d'água, prefira mão de obra profissional. Segurança/EPI: não é classificado como produto tóxico, mas contém cimento (alcalino e irritante). Use luvas impermeáveis, óculos de proteção e máscara contra poeira ao misturar, com ambiente ventilado. AVISO: este texto é uma orientação comercial simplificada e NÃO é uma ficha técnica. Não substitui a Ficha Técnica (FT) nem a FISPQ do fabricante. Estamos à disposição para tirar mais dúvidas e ajudar na escolha do produto certo para o seu caso. | argamassa polimérica;impermeabilizante | Impermeabilizantes
VEDAX MAX MANTA LIQUIDA BRANCA - 12KG | Vedax | 12 kg | O que é: Membrana acrílica elástica (manta líquida), cor branca. Para que serve / quando usar: cria uma membrana elástica contínua e refletiva sobre lajes descobertas, telhados, calhas e coberturas, sem uso de maçarico. Indicado para impermeabilizar laje exposta ou renovar a proteção quando aparecem fissuras e goteiras. Quem pode aplicar: é um dos produtos mais indicados para reparo autônomo — basta rolo ou trincha, superfície limpa e seca, 3 demãos cruzadas e tela de poliéster nos pontos críticos. Áreas grandes ou com tráfego pedem execução profissional. Segurança/EPI: base água, de baixa toxicidade em uso normal. Não ingerir; evite contato com olhos e pele. Use luvas, óculos e mantenha ventilação. Trabalho em altura exige cinto/linha de vida. AVISO: este texto é uma orientação comercial simplificada e NÃO é uma ficha técnica. Não substitui a Ficha Técnica (FT) nem a FISPQ do fabricante. Estamos à disposição para tirar mais dúvidas e ajudar na escolha do produto certo para o seu caso. | manta líquida;acrílico;laje;branco | Impermeabilizantes
CIMENTO ASFALTICO NBR 9910 TIPO II BL 15 KGS |  | Bloco 15 kg | O que é: Cimento asfáltico tipo II conforme NBR 9910 para colagem e vedação a quente. Para que serve / quando usar: colagem e vedação a quente de mantas, rufos e detalhes em sistemas asfálticos. Use em pontos que exigem massa asfáltica fundida. Quem pode aplicar: exclusivamente profissional — exige fusão a quente e controle de temperatura. Segurança/EPI: risco de queimadura grave e de inalação de fumos de asfalto quente. Exige EPI completo (luvas de raspa, avental, protetor facial, calçado de segurança), ventilação e prevenção de incêndio. AVISO: este texto é uma orientação comercial simplificada e NÃO é uma ficha técnica. Não substitui a Ficha Técnica (FT) nem a FISPQ do fabricante. Estamos à disposição para tirar mais dúvidas e ajudar na escolha do produto certo para o seu caso. | cimento asfáltico;nbr 9910;asfalto | Asfaltos Modificados
TARUCEL 20 MM | Tarucel | 20 mm | O que é: Cordão de polietileno expandido para preenchimento de fundo de junta. Para que serve / quando usar: preenche o fundo da junta antes do selante, controlando a profundidade e permitindo que o selante trabalhe aderindo apenas nas duas laterais. Use sempre em juntas de dilatação e de piso antes de selar. Quem pode aplicar: simples e viável em reparo doméstico — escolha o diâmetro cerca de 25% maior que a largura da junta e comprima até o fundo. Segurança/EPI: material inerte e não tóxico; não exige EPI especial além de luvas. AVISO: este texto é uma orientação comercial simplificada e NÃO é uma ficha técnica. Não substitui a Ficha Técnica (FT) nem a FISPQ do fabricante. Estamos à disposição para tirar mais dúvidas e ajudar na escolha do produto certo para o seu caso. | tarucel;junta;cordão;backer rod | Juntas de Dilatação
TARUCEL 30 MM | Tarucel | 30 mm | O que é: Cordão de polietileno expandido para preenchimento de fundo de junta. Para que serve / quando usar: preenche o fundo da junta antes do selante, controlando a profundidade e permitindo que o selante trabalhe aderindo apenas nas duas laterais. Use sempre em juntas de dilatação e de piso antes de selar. Quem pode aplicar: simples e viável em reparo doméstico — escolha o diâmetro cerca de 25% maior que a largura da junta e comprima até o fundo. Segurança/EPI: material inerte e não tóxico; não exige EPI especial além de luvas. AVISO: este texto é uma orientação comercial simplificada e NÃO é uma ficha técnica. Não substitui a Ficha Técnica (FT) nem a FISPQ do fabricante. Estamos à disposição para tirar mais dúvidas e ajudar na escolha do produto certo para o seu caso. | tarucel;junta;cordão;backer rod | Juntas de Dilatação
EUCON RAPID 10- BALDE 18L (20,88 KG) | Euclid Chemical | Balde 18 L (20,88 kg) | O que é: Aditivo acelerador de pega e endurecimento para concretos e argamassas. Para que serve / quando usar: modifica o comportamento do concreto ou da argamassa — acelerando a pega, melhorando a trabalhabilidade, compensando retração ou controlando a fissuração, conforme a função do produto. Use quando o traço precisa de um desempenho que a mistura simples não entrega. Quem pode aplicar: preferencialmente profissional, pois depende de dosagem correta em relação ao cimento; em pequenas quantidades, siga rigorosamente a embalagem. Segurança/EPI: baixa toxicidade em uso normal; pós e fibras geram poeira e alguns líquidos são alcalinos. Use luvas, óculos e máscara contra poeira. AVISO: este texto é uma orientação comercial simplificada e NÃO é uma ficha técnica. Não substitui a Ficha Técnica (FT) nem a FISPQ do fabricante. Estamos à disposição para tirar mais dúvidas e ajudar na escolha do produto certo para o seu caso. | aditivo;acelerador;concreto | Aditivos p/ Concretos
IGOL S 3,6L | Sika | 3,6 L | O que é: Solução asfáltica para imprimação (primer) de superfícies. Para que serve / quando usar: prepara e uniformiza a superfície antes da manta ou da membrana asfáltica, selando o poro e garantindo aderência. Use sempre antes da manta, sobre base limpa e seca. Quem pode aplicar: aplicação simples com trincha, rolo ou vassoura, mas normalmente integra o serviço profissional de impermeabilização com manta. Segurança/EPI: contém solventes, é inflamável e os vapores são irritantes. Aplique em local ventilado, longe de chamas e faíscas, com luvas nitrílicas, óculos e máscara com filtro para vapores orgânicos. Nunca em ambiente confinado. AVISO: este texto é uma orientação comercial simplificada e NÃO é uma ficha técnica. Não substitui a Ficha Técnica (FT) nem a FISPQ do fabricante. Estamos à disposição para tirar mais dúvidas e ajudar na escolha do produto certo para o seu caso. | primer;solução asfáltica;imprimação | Primers
FUSEPROTEC BRILHANTE 18 KGS | Fuseprotec | 18 kg | O que é: Resina acrílica impermeabilizante de acabamento brilhante. Para que serve / quando usar: forma um filme (ou repelente) que protege fachadas, muros, tijolos, pedras, telhas e concreto aparente contra chuva, umidade, mofo e sujeira, preservando ou realçando o aspecto. Use no acabamento e na proteção de superfícies porosas expostas. Quem pode aplicar: aplicação por rolo, trincha ou pulverizador — perfeitamente viável em reparo doméstico, sobre base limpa, seca e sem mofo. Segurança/EPI: baixa toxicidade nas versões base água; versões base solvente são inflamáveis e exigem ventilação. Use luvas, óculos e máscara ao pulverizar e proteja plantas e vidros. AVISO: este texto é uma orientação comercial simplificada e NÃO é uma ficha técnica. Não substitui a Ficha Técnica (FT) nem a FISPQ do fabricante. Estamos à disposição para tirar mais dúvidas e ajudar na escolha do produto certo para o seu caso. | resina acrílica;impermeabilizante;brilhante | Impermeabilizantes
APLICADOR PRETO |  | Unidade | O que é: Aplicador manual para produtos em sachê/bisnaga. Para que serve / quando usar: ferramenta de apoio para aplicação, espalhamento, acabamento e proteção nos serviços de impermeabilização, pintura e vedação. Use conforme o produto e o tipo de superfície. Quem pode aplicar: uso livre, tanto profissional quanto doméstico. Segurança/EPI: não é tóxico. Use luvas por conforto e higiene e limpe a ferramenta logo após o uso, conforme o produto aplicado. AVISO: este texto é uma orientação comercial simplificada e NÃO é uma ficha técnica. Não substitui a Ficha Técnica (FT) nem a FISPQ do fabricante. Estamos à disposição para tirar mais dúvidas e ajudar na escolha do produto certo para o seu caso. | aplicador;ferramenta | Produtos Complementares
TARUCEL 15 MM | Tarucel | 15 mm | O que é: Cordão de polietileno expandido para preenchimento de fundo de junta. Para que serve / quando usar: preenche o fundo da junta antes do selante, controlando a profundidade e permitindo que o selante trabalhe aderindo apenas nas duas laterais. Use sempre em juntas de dilatação e de piso antes de selar. Quem pode aplicar: simples e viável em reparo doméstico — escolha o diâmetro cerca de 25% maior que a largura da junta e comprima até o fundo. Segurança/EPI: material inerte e não tóxico; não exige EPI especial além de luvas. AVISO: este texto é uma orientação comercial simplificada e NÃO é uma ficha técnica. Não substitui a Ficha Técnica (FT) nem a FISPQ do fabricante. Estamos à disposição para tirar mais dúvidas e ajudar na escolha do produto certo para o seu caso. | tarucel;junta;cordão;backer rod | Juntas de Dilatação
VEDALAGE PLUS MANTA LIQ BRANCA 12 KG | Vedacit | 12 kg | O que é: Membrana acrílica elástica (manta líquida), cor branca. Para que serve / quando usar: cria uma membrana elástica contínua e refletiva sobre lajes descobertas, telhados, calhas e coberturas, sem uso de maçarico. Indicado para impermeabilizar laje exposta ou renovar a proteção quando aparecem fissuras e goteiras. Quem pode aplicar: é um dos produtos mais indicados para reparo autônomo — basta rolo ou trincha, superfície limpa e seca, 3 demãos cruzadas e tela de poliéster nos pontos críticos. Áreas grandes ou com tráfego pedem execução profissional. Segurança/EPI: base água, de baixa toxicidade em uso normal. Não ingerir; evite contato com olhos e pele. Use luvas, óculos e mantenha ventilação. Trabalho em altura exige cinto/linha de vida. AVISO: este texto é uma orientação comercial simplificada e NÃO é uma ficha técnica. Não substitui a Ficha Técnica (FT) nem a FISPQ do fabricante. Estamos à disposição para tirar mais dúvidas e ajudar na escolha do produto certo para o seu caso. | manta líquida;acrílico;laje;branco | Impermeabilizantes
VEDATRINCA SELANTE (VEDBEM TRINCA) 1,2 L | Mactra (Vedbem) | 1,2 L | O que é: Selante acrílico para tratamento e vedação de trincas. Para que serve / quando usar: veda e trata trincas, fissuras e juntas de pouca movimentação em paredes, fachadas, muros e forros, podendo ser lixado e pintado. Use antes da pintura, para impedir a reabertura da trinca. Quem pode aplicar: uso doméstico tranquilo — abrir e limpar a trinca, aplicar, alisar e reforçar com tela ou fita quando indicado. Segurança/EPI: base água e baixa toxicidade; ainda assim use luvas e óculos, evite contato com os olhos e mantenha fora do alcance de crianças. AVISO: este texto é uma orientação comercial simplificada e NÃO é uma ficha técnica. Não substitui a Ficha Técnica (FT) nem a FISPQ do fabricante. Estamos à disposição para tirar mais dúvidas e ajudar na escolha do produto certo para o seu caso. | selante;acrílico;trinca;fachada | Selantes / Mastiques
BAUTECH MANTA LIQUIDA INCOLOR - 900 ML | Bautech | 900 ml | O que é: Membrana elástica impermeabilizante incolor (manta líquida). Para que serve / quando usar: cria uma membrana elástica contínua e refletiva sobre lajes descobertas, telhados, calhas e coberturas, sem uso de maçarico. Indicado para impermeabilizar laje exposta ou renovar a proteção quando aparecem fissuras e goteiras. Quem pode aplicar: é um dos produtos mais indicados para reparo autônomo — basta rolo ou trincha, superfície limpa e seca, 3 demãos cruzadas e tela de poliéster nos pontos críticos. Áreas grandes ou com tráfego pedem execução profissional. Segurança/EPI: base água, de baixa toxicidade em uso normal. Não ingerir; evite contato com olhos e pele. Use luvas, óculos e mantenha ventilação. Trabalho em altura exige cinto/linha de vida. AVISO: este texto é uma orientação comercial simplificada e NÃO é uma ficha técnica. Não substitui a Ficha Técnica (FT) nem a FISPQ do fabricante. Estamos à disposição para tirar mais dúvidas e ajudar na escolha do produto certo para o seu caso. | manta líquida;incolor;impermeabilizante | Impermeabilizantes
VIAPLUS REPARO 4KG | Viapol | 4 kg | O que é: Argamassa de reparo para recomposição de concreto e alvenaria. Para que serve / quando usar: recompõe concreto e alvenaria danificados — cantos quebrados, ferragem exposta, nichos, rodapés e baldrames com umidade, trincas e falhas de reboco. Use antes de impermeabilizar ou pintar, para devolver integridade à base. Quem pode aplicar: reparos pequenos são viáveis em casa; recuperação estrutural (armadura exposta, pilares e vigas) exige profissional com orientação técnica. Segurança/EPI: não é classificado como produto tóxico, mas contém cimento (alcalino e irritante). Use luvas impermeáveis, óculos de proteção e máscara contra poeira ao misturar, com ambiente ventilado. AVISO: este texto é uma orientação comercial simplificada e NÃO é uma ficha técnica. Não substitui a Ficha Técnica (FT) nem a FISPQ do fabricante. Estamos à disposição para tirar mais dúvidas e ajudar na escolha do produto certo para o seu caso. | reparo;argamassa;concreto | Argamassas Especiais
ACQUELLA BLOCK 400GR |  | 400 g | O que é: Composto de pega rápida para bloqueio de infiltrações e vazamentos. Para que serve / quando usar: estanca vazamentos e infiltrações ativas (água correndo em furos, trincas, tubulações e paredes) por pega ultrarrápida, de segundos a poucos minutos. Use na emergência, antes da impermeabilização definitiva. Quem pode aplicar: pode ser usado em reparo doméstico, mas exige agilidade — prepare pequenas porções e comprima no ponto do vazamento. Segurança/EPI: composto cimentício alcalino que aquece ao reagir e pode queimar a pele. Use luvas impermeáveis, óculos e máscara contra poeira; nunca aplique com as mãos desprotegidas. AVISO: este texto é uma orientação comercial simplificada e NÃO é uma ficha técnica. Não substitui a Ficha Técnica (FT) nem a FISPQ do fabricante. Estamos à disposição para tirar mais dúvidas e ajudar na escolha do produto certo para o seu caso. | tamponamento;pega rápida;bloqueio | Aditivos p/ Tamponamento
TELA DE POLIESTER 1.05 X 50 ACQUA | Acqua | 1,05 m x 50 m | O que é: Tela de poliéster para estruturação de sistemas de impermeabilização. Para que serve / quando usar: dá reforço mecânico ao sistema impermeabilizante nos pontos de movimentação e tensão — rodapés, ralos, encontros de laje com parede, trincas e emendas — reduzindo o risco de ruptura da membrana. Use embutida entre demãos do impermeabilizante. Quem pode aplicar: uso simples e comum em reparos domésticos — corta-se na medida e embute-se na demão ainda fresca. Segurança/EPI: material inerte e não tóxico. Bastam luvas e óculos no manuseio e corte. AVISO: este texto é uma orientação comercial simplificada e NÃO é uma ficha técnica. Não substitui a Ficha Técnica (FT) nem a FISPQ do fabricante. Estamos à disposição para tirar mais dúvidas e ajudar na escolha do produto certo para o seu caso. | tela;poliéster;estruturante | Produtos Complementares
LIGMASSA 5 L | Mactra | 5 L | O que é: Adesivo plastificante para argamassas e chapiscos. Para que serve / quando usar: aumenta a aderência e a plasticidade de chapiscos, rebocos, argamassas e colagens sobre bases lisas como concreto e blocos. Use quando a argamassa precisa aderir em superfície lisa ou pouco absorvente. Quem pode aplicar: fácil de usar em obra doméstica — dilui-se na água de amassamento ou aplica-se como ponte de aderência, conforme a proporção da embalagem. Segurança/EPI: não é classificado como tóxico, mas é irritante para olhos e pele. Use luvas e óculos e lave as mãos após o uso. AVISO: este texto é uma orientação comercial simplificada e NÃO é uma ficha técnica. Não substitui a Ficha Técnica (FT) nem a FISPQ do fabricante. Estamos à disposição para tirar mais dúvidas e ajudar na escolha do produto certo para o seu caso. | adesivo;plastificante;argamassa | Adesivos p/ Argamassas
SIKA MULTISEAL 45X10 | Sika | 45 cm x 10 m | O que é: Fita asfáltica autoadesiva aluminizada para vedações e emendas. Para que serve / quando usar: veda de imediato rufos, calhas, telhas, emendas, parafusos, canos e pequenos furos e trincas. Use em reparo emergencial ou definitivo de vazamentos localizados, com a base seca e limpa. Quem pode aplicar: totalmente viável para reparo autônomo — limpar, secar, aplicar primer quando indicado, cortar a medida e pressionar/rolar a fita eliminando bolhas. Segurança/EPI: não é tóxico. Use luvas (as bordas de alumínio cortam) e redobre o cuidado em telhados: apoio adequado, calçado antiderrapante e, se possível, cinto de segurança. AVISO: este texto é uma orientação comercial simplificada e NÃO é uma ficha técnica. Não substitui a Ficha Técnica (FT) nem a FISPQ do fabricante. Estamos à disposição para tirar mais dúvidas e ajudar na escolha do produto certo para o seu caso. | fita autoadesiva;asfáltica;alumínio | Mantas Asfálticas
FUSEPROTEC BRILHANTE 3,6 L | Fuseprotec | 3,6 L | O que é: Resina acrílica impermeabilizante de acabamento brilhante. Para que serve / quando usar: forma um filme (ou repelente) que protege fachadas, muros, tijolos, pedras, telhas e concreto aparente contra chuva, umidade, mofo e sujeira, preservando ou realçando o aspecto. Use no acabamento e na proteção de superfícies porosas expostas. Quem pode aplicar: aplicação por rolo, trincha ou pulverizador — perfeitamente viável em reparo doméstico, sobre base limpa, seca e sem mofo. Segurança/EPI: baixa toxicidade nas versões base água; versões base solvente são inflamáveis e exigem ventilação. Use luvas, óculos e máscara ao pulverizar e proteja plantas e vidros. AVISO: este texto é uma orientação comercial simplificada e NÃO é uma ficha técnica. Não substitui a Ficha Técnica (FT) nem a FISPQ do fabricante. Estamos à disposição para tirar mais dúvidas e ajudar na escolha do produto certo para o seu caso. | resina acrílica;impermeabilizante;brilhante | Impermeabilizantes
BROXA RETANGULAR COMPEL | Compel | Unidade | O que é: Broxa retangular para aplicação de impermeabilizantes e pinturas. Para que serve / quando usar: ferramenta de apoio para aplicação, espalhamento, acabamento e proteção nos serviços de impermeabilização, pintura e vedação. Use conforme o produto e o tipo de superfície. Quem pode aplicar: uso livre, tanto profissional quanto doméstico. Segurança/EPI: não é tóxico. Use luvas por conforto e higiene e limpe a ferramenta logo após o uso, conforme o produto aplicado. AVISO: este texto é uma orientação comercial simplificada e NÃO é uma ficha técnica. Não substitui a Ficha Técnica (FT) nem a FISPQ do fabricante. Estamos à disposição para tirar mais dúvidas e ajudar na escolha do produto certo para o seu caso. | broxa;ferramenta;aplicação | Produtos Complementares
VIAPOLSELA PU30 CINZA SACHE 820G | Viapol | Sachê 820 g | O que é: Selante elástico de poliuretano para juntas, cor cinza. Para que serve / quando usar: veda com elasticidade juntas de dilatação, juntas de piso, rodapés, batentes, esquadrias, calhas, rufos, telhas e trincas com movimentação, acompanhando a dilatação sem romper. Use quando a vedação precisa ser flexível e durável. Quem pode aplicar: aplicável em reparo doméstico com pistola aplicadora, com a junta limpa, seca e com fundo de junta (tarucel) quando necessário; juntas estruturais devem seguir projeto. Segurança/EPI: selantes de poliuretano liberam vapores irritantes durante a cura e não devem ser inalados; alguns são inflamáveis. Use luvas, óculos e ventilação, evite contato com a pele e não limpe as mãos com solvente. AVISO: este texto é uma orientação comercial simplificada e NÃO é uma ficha técnica. Não substitui a Ficha Técnica (FT) nem a FISPQ do fabricante. Estamos à disposição para tirar mais dúvidas e ajudar na escolha do produto certo para o seu caso. | selante;poliuretano;junta;cinza | Selantes / Mastiques
VIAPOL SELA ESPUMA EXPANSIVA | Viapol |  | O que é: Espuma expansiva de poliuretano para preenchimento e vedação. Para que serve / quando usar: preenche e veda vãos, passagens de tubulação, frestas de esquadrias e furos, com isolamento térmico e acústico. Use quando o vão é grande ou irregular demais para selante. Quem pode aplicar: viável ao usuário doméstico, com atenção — a espuma expande muito, preencha cerca de metade do vão. Segurança/EPI: contém isocianatos e propelente inflamável, com vapores irritantes e sensibilizantes. Use luvas, óculos e máscara, aplique com ventilação, longe de chamas, e não fure nem queime a lata. AVISO: este texto é uma orientação comercial simplificada e NÃO é uma ficha técnica. Não substitui a Ficha Técnica (FT) nem a FISPQ do fabricante. Estamos à disposição para tirar mais dúvidas e ajudar na escolha do produto certo para o seu caso. | espuma expansiva;poliuretano;vedação | Selantes / Mastiques
VEDAX FLEX 5000 ARGAMASSA POLIMERICA - 18KG | Vedax | 18 kg | O que é: Argamassa polimérica flexível para impermeabilização. Para que serve / quando usar: forma uma película impermeável aderida ao substrato, protegendo lajes, banheiros, box, cozinhas, reservatórios, piscinas, jardineiras, baldrames e paredes com umidade. Use quando há infiltração, umidade ascendente ou antes de assentar revestimento em área molhada. Quem pode aplicar: aplicação com trincha ou desempenadeira em 3 a 4 demãos cruzadas — acessível a reparos autônomos em casa, desde que respeitados o preparo da superfície, o consumo por m² e o intervalo entre demãos. Em obras e áreas com lâmina d'água, prefira mão de obra profissional. Segurança/EPI: não é classificado como produto tóxico, mas contém cimento (alcalino e irritante). Use luvas impermeáveis, óculos de proteção e máscara contra poeira ao misturar, com ambiente ventilado. AVISO: este texto é uma orientação comercial simplificada e NÃO é uma ficha técnica. Não substitui a Ficha Técnica (FT) nem a FISPQ do fabricante. Estamos à disposição para tirar mais dúvidas e ajudar na escolha do produto certo para o seu caso. | argamassa polimérica;flexível;impermeabilizante | Impermeabilizantes
MONOPOL PU 25 PLUS CINZA 600ML/942 G | Monopol | 600 ml / 942 g | O que é: Selante elástico de poliuretano para juntas, cor cinza. Para que serve / quando usar: veda com elasticidade juntas de dilatação, juntas de piso, rodapés, batentes, esquadrias, calhas, rufos, telhas e trincas com movimentação, acompanhando a dilatação sem romper. Use quando a vedação precisa ser flexível e durável. Quem pode aplicar: aplicável em reparo doméstico com pistola aplicadora, com a junta limpa, seca e com fundo de junta (tarucel) quando necessário; juntas estruturais devem seguir projeto. Segurança/EPI: selantes de poliuretano liberam vapores irritantes durante a cura e não devem ser inalados; alguns são inflamáveis. Use luvas, óculos e ventilação, evite contato com a pele e não limpe as mãos com solvente. AVISO: este texto é uma orientação comercial simplificada e NÃO é uma ficha técnica. Não substitui a Ficha Técnica (FT) nem a FISPQ do fabricante. Estamos à disposição para tirar mais dúvidas e ajudar na escolha do produto certo para o seu caso. | selante;poliuretano;junta;cinza | Selantes / Mastiques
TARUCEL 25 MM | Tarucel | 25 mm | O que é: Cordão de polietileno expandido para preenchimento de fundo de junta. Para que serve / quando usar: preenche o fundo da junta antes do selante, controlando a profundidade e permitindo que o selante trabalhe aderindo apenas nas duas laterais. Use sempre em juntas de dilatação e de piso antes de selar. Quem pode aplicar: simples e viável em reparo doméstico — escolha o diâmetro cerca de 25% maior que a largura da junta e comprima até o fundo. Segurança/EPI: material inerte e não tóxico; não exige EPI especial além de luvas. AVISO: este texto é uma orientação comercial simplificada e NÃO é uma ficha técnica. Não substitui a Ficha Técnica (FT) nem a FISPQ do fabricante. Estamos à disposição para tirar mais dúvidas e ajudar na escolha do produto certo para o seu caso. | tarucel;junta;cordão;backer rod | Juntas de Dilatação
TARUCEL 10 MM | Tarucel | 10 mm | O que é: Cordão de polietileno expandido para preenchimento de fundo de junta. Para que serve / quando usar: preenche o fundo da junta antes do selante, controlando a profundidade e permitindo que o selante trabalhe aderindo apenas nas duas laterais. Use sempre em juntas de dilatação e de piso antes de selar. Quem pode aplicar: simples e viável em reparo doméstico — escolha o diâmetro cerca de 25% maior que a largura da junta e comprima até o fundo. Segurança/EPI: material inerte e não tóxico; não exige EPI especial além de luvas. AVISO: este texto é uma orientação comercial simplificada e NÃO é uma ficha técnica. Não substitui a Ficha Técnica (FT) nem a FISPQ do fabricante. Estamos à disposição para tirar mais dúvidas e ajudar na escolha do produto certo para o seu caso. | tarucel;junta;cordão;backer rod | Juntas de Dilatação
CAMADA SEPARADORA VIAPOL 1,25 M DE LARG | Viapol | Rolo 1,25 m | O que é: Camada separadora (filme) entre a manta asfáltica e a proteção mecânica. Para que serve / quando usar: separa a manta asfáltica da camada de proteção mecânica (contrapiso ou argamassa), evitando aderência e permitindo que cada camada se movimente sem danificar a impermeabilização. Use sempre entre a manta e a proteção mecânica. Quem pode aplicar: parte da execução profissional da impermeabilização, com sobreposição adequada entre os panos. Segurança/EPI: material inerte e não tóxico. Bastam luvas e óculos no manuseio e corte. AVISO: este texto é uma orientação comercial simplificada e NÃO é uma ficha técnica. Não substitui a Ficha Técnica (FT) nem a FISPQ do fabricante. Estamos à disposição para tirar mais dúvidas e ajudar na escolha do produto certo para o seu caso. | camada separadora;filme;proteção | Produtos Complementares
TARUCEL 08 MM | Tarucel | 8 mm | O que é: Cordão de polietileno expandido para preenchimento de fundo de junta. Para que serve / quando usar: preenche o fundo da junta antes do selante, controlando a profundidade e permitindo que o selante trabalhe aderindo apenas nas duas laterais. Use sempre em juntas de dilatação e de piso antes de selar. Quem pode aplicar: simples e viável em reparo doméstico — escolha o diâmetro cerca de 25% maior que a largura da junta e comprima até o fundo. Segurança/EPI: material inerte e não tóxico; não exige EPI especial além de luvas. AVISO: este texto é uma orientação comercial simplificada e NÃO é uma ficha técnica. Não substitui a Ficha Técnica (FT) nem a FISPQ do fabricante. Estamos à disposição para tirar mais dúvidas e ajudar na escolha do produto certo para o seu caso. | tarucel;junta;cordão;backer rod | Juntas de Dilatação
VEDALAGE PRETO GL 3,6L | Vedacit | Galão 3,6 L | O que é: Impermeabilizante elástico à base de emulsão asfáltica, cor preta. Para que serve / quando usar: impermeabiliza por pintura lajes, calhas, baldrames, fundações, muros de arrimo e estruturas enterradas, além de servir como pintura de proteção do concreto. Use quando precisa barrar umidade em contato com o solo ou proteger áreas não transitáveis. Quem pode aplicar: aplicação por trincha ou rolo em demãos cruzadas — viável em reparos domésticos pequenos; impermeabilização de fundação e áreas enterradas é serviço profissional. Segurança/EPI: base água, de baixa toxicidade em uso normal. Não ingerir; evite contato com olhos e pele. Use luvas, óculos e mantenha ventilação. Trabalho em altura exige cinto/linha de vida. AVISO: este texto é uma orientação comercial simplificada e NÃO é uma ficha técnica. Não substitui a Ficha Técnica (FT) nem a FISPQ do fabricante. Estamos à disposição para tirar mais dúvidas e ajudar na escolha do produto certo para o seu caso. | emulsão asfáltica;impermeabilizante;preto | Impermeabilizantes
DURALFOIL EXTRA - 10 M² | Duralfoil | 10 m² | O que é: Subcobertura aluminizada refletiva para telhados. Para que serve / quando usar: forma uma barreira refletiva sob as telhas, reduzindo o calor que entra pelo telhado e protegendo contra goteiras de chuva de vento e condensação. Use em telhados novos, reforma de cobertura e melhoria de conforto térmico. Quem pode aplicar: normalmente instalada junto ao telhamento, por telhadista; em coberturas pequenas (varanda, garagem) é viável ao usuário atento, com apoio seguro. Segurança/EPI: não é tóxico. Use luvas (bordas cortantes) e todos os cuidados de trabalho em altura. AVISO: este texto é uma orientação comercial simplificada e NÃO é uma ficha técnica. Não substitui a Ficha Técnica (FT) nem a FISPQ do fabricante. Estamos à disposição para tirar mais dúvidas e ajudar na escolha do produto certo para o seu caso. | subcobertura;alumínio;telhado;térmico | Telhados e Calhas
KIESEY 4,3 KGS | Viapol | 4,3 kg | O que é: Impermeabilizante líquido cristalizante à base de silicatos, bloqueia umidade ascendente. Para que serve / quando usar: bloqueia a umidade ascendente (a que sobe do solo pela parede) por cristalização dos poros, aplicado por injeção ou saturação na base da alvenaria. Use em paredes com mancha, bolha e descolamento de reboco perto do piso. Quem pode aplicar: recomenda-se profissional, pois o diagnóstico da origem da umidade e a técnica de injeção definem o resultado. Segurança/EPI: produto alcalino à base de silicatos, irritante e corrosivo para pele e olhos. Use luvas, óculos fechados, mangas longas e ventilação. AVISO: este texto é uma orientação comercial simplificada e NÃO é uma ficha técnica. Não substitui a Ficha Técnica (FT) nem a FISPQ do fabricante. Estamos à disposição para tirar mais dúvidas e ajudar na escolha do produto certo para o seu caso. | cristalizante;silicato;umidade ascendente;injeção | Impermeabilizantes
ARGAMASSA BAUTECH RODAPE 04 KG | Bautech | 4 kg | O que é: Argamassa impermeabilizante para rodapé e baldrame. Para que serve / quando usar: recompõe concreto e alvenaria danificados — cantos quebrados, ferragem exposta, nichos, rodapés e baldrames com umidade, trincas e falhas de reboco. Use antes de impermeabilizar ou pintar, para devolver integridade à base. Quem pode aplicar: reparos pequenos são viáveis em casa; recuperação estrutural (armadura exposta, pilares e vigas) exige profissional com orientação técnica. Segurança/EPI: não é classificado como produto tóxico, mas contém cimento (alcalino e irritante). Use luvas impermeáveis, óculos de proteção e máscara contra poeira ao misturar, com ambiente ventilado. AVISO: este texto é uma orientação comercial simplificada e NÃO é uma ficha técnica. Não substitui a Ficha Técnica (FT) nem a FISPQ do fabricante. Estamos à disposição para tirar mais dúvidas e ajudar na escolha do produto certo para o seu caso. | argamassa;rodapé;baldrame;umidade | Argamassas Especiais
IMPERALL PREMIUM 10 EM 1 - 18 KG | Mactra (Vedbem) | 18 kg | O que é: Impermeabilizante acrílico multiuso para paredes e fachadas. Para que serve / quando usar: forma um filme (ou repelente) que protege fachadas, muros, tijolos, pedras, telhas e concreto aparente contra chuva, umidade, mofo e sujeira, preservando ou realçando o aspecto. Use no acabamento e na proteção de superfícies porosas expostas. Quem pode aplicar: aplicação por rolo, trincha ou pulverizador — perfeitamente viável em reparo doméstico, sobre base limpa, seca e sem mofo. Segurança/EPI: baixa toxicidade nas versões base água; versões base solvente são inflamáveis e exigem ventilação. Use luvas, óculos e máscara ao pulverizar e proteja plantas e vidros. AVISO: este texto é uma orientação comercial simplificada e NÃO é uma ficha técnica. Não substitui a Ficha Técnica (FT) nem a FISPQ do fabricante. Estamos à disposição para tirar mais dúvidas e ajudar na escolha do produto certo para o seu caso. | impermeabilizante;acrílico;fachada;parede | Impermeabilizantes
MACTRACOL - SC 2 LITROS | Mactra | 2 L | O que é: Cola líquida para chapisco e argamassas; aumenta aderência e plasticidade. Para que serve / quando usar: aumenta a aderência e a plasticidade de chapiscos, rebocos, argamassas e colagens sobre bases lisas como concreto e blocos. Use quando a argamassa precisa aderir em superfície lisa ou pouco absorvente. Quem pode aplicar: fácil de usar em obra doméstica — dilui-se na água de amassamento ou aplica-se como ponte de aderência, conforme a proporção da embalagem. Segurança/EPI: não é classificado como tóxico, mas é irritante para olhos e pele. Use luvas e óculos e lave as mãos após o uso. AVISO: este texto é uma orientação comercial simplificada e NÃO é uma ficha técnica. Não substitui a Ficha Técnica (FT) nem a FISPQ do fabricante. Estamos à disposição para tirar mais dúvidas e ajudar na escolha do produto certo para o seu caso. | adesivo;cola;chapisco;argamassa | Adesivos p/ Argamassas
VIALASTIC BRANCO 17 L | Viapol | 17 L | O que é: Membrana acrílica elástica impermeabilizante, cor branca. Para que serve / quando usar: cria uma membrana elástica contínua e refletiva sobre lajes descobertas, telhados, calhas e coberturas, sem uso de maçarico. Indicado para impermeabilizar laje exposta ou renovar a proteção quando aparecem fissuras e goteiras. Quem pode aplicar: é um dos produtos mais indicados para reparo autônomo — basta rolo ou trincha, superfície limpa e seca, 3 demãos cruzadas e tela de poliéster nos pontos críticos. Áreas grandes ou com tráfego pedem execução profissional. Segurança/EPI: base água, de baixa toxicidade em uso normal. Não ingerir; evite contato com olhos e pele. Use luvas, óculos e mantenha ventilação. Trabalho em altura exige cinto/linha de vida. AVISO: este texto é uma orientação comercial simplificada e NÃO é uma ficha técnica. Não substitui a Ficha Técnica (FT) nem a FISPQ do fabricante. Estamos à disposição para tirar mais dúvidas e ajudar na escolha do produto certo para o seu caso. | manta líquida;acrílico;laje;branco | Impermeabilizantes
TARUCEL 06 MM | Tarucel | 6 mm | O que é: Cordão de polietileno expandido para preenchimento de fundo de junta. Para que serve / quando usar: preenche o fundo da junta antes do selante, controlando a profundidade e permitindo que o selante trabalhe aderindo apenas nas duas laterais. Use sempre em juntas de dilatação e de piso antes de selar. Quem pode aplicar: simples e viável em reparo doméstico — escolha o diâmetro cerca de 25% maior que a largura da junta e comprima até o fundo. Segurança/EPI: material inerte e não tóxico; não exige EPI especial além de luvas. AVISO: este texto é uma orientação comercial simplificada e NÃO é uma ficha técnica. Não substitui a Ficha Técnica (FT) nem a FISPQ do fabricante. Estamos à disposição para tirar mais dúvidas e ajudar na escolha do produto certo para o seu caso. | tarucel;junta;cordão;backer rod | Juntas de Dilatação
VEDAX 10 ADIT SUPER IMPERMEABILIZANTE - 4LTS | Vedax | 4 L | O que é: Aditivo impermeabilizante líquido para argamassas e concretos. Para que serve / quando usar: adicionado à água de amassamento, reduz a absorção de água de argamassas, rebocos, contrapisos e concretos, protegendo contra umidade por capilaridade. Use em baldrames, paredes de área molhada, reboco externo e contrapiso. Quem pode aplicar: uso simples, adequado também a obras pequenas — basta respeitar a dosagem indicada na embalagem. Segurança/EPI: baixa toxicidade em uso normal, porém é alcalino e irritante. Use luvas e óculos e evite contato com pele e olhos. AVISO: este texto é uma orientação comercial simplificada e NÃO é uma ficha técnica. Não substitui a Ficha Técnica (FT) nem a FISPQ do fabricante. Estamos à disposição para tirar mais dúvidas e ajudar na escolha do produto certo para o seu caso. | aditivo;impermeabilizante;argamassa | Impermeabilizantes
VEDAX SELA TRINCA - 1,5KG | Vedax | 1,5 kg | O que é: Selante para tratamento e vedação de trincas. Para que serve / quando usar: veda e trata trincas, fissuras e juntas de pouca movimentação em paredes, fachadas, muros e forros, podendo ser lixado e pintado. Use antes da pintura, para impedir a reabertura da trinca. Quem pode aplicar: uso doméstico tranquilo — abrir e limpar a trinca, aplicar, alisar e reforçar com tela ou fita quando indicado. Segurança/EPI: base água e baixa toxicidade; ainda assim use luvas e óculos, evite contato com os olhos e mantenha fora do alcance de crianças. AVISO: este texto é uma orientação comercial simplificada e NÃO é uma ficha técnica. Não substitui a Ficha Técnica (FT) nem a FISPQ do fabricante. Estamos à disposição para tirar mais dúvidas e ajudar na escolha do produto certo para o seu caso. | selante;trinca;vedação | Selantes / Mastiques
VIAFIX CHAPISCO BALDE 18 L | Viapol | Balde 18 L | O que é: Adesivo líquido para chapisco e argamassas de aderência. Para que serve / quando usar: aumenta a aderência e a plasticidade de chapiscos, rebocos, argamassas e colagens sobre bases lisas como concreto e blocos. Use quando a argamassa precisa aderir em superfície lisa ou pouco absorvente. Quem pode aplicar: fácil de usar em obra doméstica — dilui-se na água de amassamento ou aplica-se como ponte de aderência, conforme a proporção da embalagem. Segurança/EPI: não é classificado como tóxico, mas é irritante para olhos e pele. Use luvas e óculos e lave as mãos após o uso. AVISO: este texto é uma orientação comercial simplificada e NÃO é uma ficha técnica. Não substitui a Ficha Técnica (FT) nem a FISPQ do fabricante. Estamos à disposição para tirar mais dúvidas e ajudar na escolha do produto certo para o seu caso. | adesivo;chapisco;argamassa;aderência | Adesivos p/ Argamassas
BIANCOLA CIPLAK - BD 18 KG | Ciplak | Balde 18 kg | O que é: Adesivo/cola PVA para chapisco e argamassas. Para que serve / quando usar: aumenta a aderência e a plasticidade de chapiscos, rebocos, argamassas e colagens sobre bases lisas como concreto e blocos. Use quando a argamassa precisa aderir em superfície lisa ou pouco absorvente. Quem pode aplicar: fácil de usar em obra doméstica — dilui-se na água de amassamento ou aplica-se como ponte de aderência, conforme a proporção da embalagem. Segurança/EPI: não é classificado como tóxico, mas é irritante para olhos e pele. Use luvas e óculos e lave as mãos após o uso. AVISO: este texto é uma orientação comercial simplificada e NÃO é uma ficha técnica. Não substitui a Ficha Técnica (FT) nem a FISPQ do fabricante. Estamos à disposição para tirar mais dúvidas e ajudar na escolha do produto certo para o seu caso. | adesivo;cola;pva;argamassa | Adesivos p/ Argamassas
VEDALAGE PLUS CONCRETO 4 L | Vedacit | 4 L | O que é: Membrana acrílica elástica (manta líquida), cor concreto. Para que serve / quando usar: cria uma membrana elástica contínua e refletiva sobre lajes descobertas, telhados, calhas e coberturas, sem uso de maçarico. Indicado para impermeabilizar laje exposta ou renovar a proteção quando aparecem fissuras e goteiras. Quem pode aplicar: é um dos produtos mais indicados para reparo autônomo — basta rolo ou trincha, superfície limpa e seca, 3 demãos cruzadas e tela de poliéster nos pontos críticos. Áreas grandes ou com tráfego pedem execução profissional. Segurança/EPI: base água, de baixa toxicidade em uso normal. Não ingerir; evite contato com olhos e pele. Use luvas, óculos e mantenha ventilação. Trabalho em altura exige cinto/linha de vida. AVISO: este texto é uma orientação comercial simplificada e NÃO é uma ficha técnica. Não substitui a Ficha Técnica (FT) nem a FISPQ do fabricante. Estamos à disposição para tirar mais dúvidas e ajudar na escolha do produto certo para o seu caso. | manta líquida;acrílico;laje;concreto | Impermeabilizantes
ECOPRIMER GL 3,6 L | Viapol | Galão 3,6 L | O que é: Primer asfáltico base água para preparo de superfícies antes da manta. Para que serve / quando usar: prepara e uniformiza a superfície antes da manta ou da membrana asfáltica, selando o poro e garantindo aderência. Use sempre antes da manta, sobre base limpa e seca. Quem pode aplicar: aplicação simples com trincha, rolo ou vassoura, mas normalmente integra o serviço profissional de impermeabilização com manta. Segurança/EPI: base água, de baixa toxicidade em uso normal. Não ingerir; evite contato com olhos e pele. Use luvas, óculos e mantenha ventilação. Trabalho em altura exige cinto/linha de vida. AVISO: este texto é uma orientação comercial simplificada e NÃO é uma ficha técnica. Não substitui a Ficha Técnica (FT) nem a FISPQ do fabricante. Estamos à disposição para tirar mais dúvidas e ajudar na escolha do produto certo para o seu caso. | primer;base água;asfáltico | Primers
PINCEL 3" AMARELO/VERMELHO COMPEL | Compel | 3" | O que é: Pincel para aplicação de tintas e impermeabilizantes. Para que serve / quando usar: ferramenta de apoio para aplicação, espalhamento, acabamento e proteção nos serviços de impermeabilização, pintura e vedação. Use conforme o produto e o tipo de superfície. Quem pode aplicar: uso livre, tanto profissional quanto doméstico. Segurança/EPI: não é tóxico. Use luvas por conforto e higiene e limpe a ferramenta logo após o uso, conforme o produto aplicado. AVISO: este texto é uma orientação comercial simplificada e NÃO é uma ficha técnica. Não substitui a Ficha Técnica (FT) nem a FISPQ do fabricante. Estamos à disposição para tirar mais dúvidas e ajudar na escolha do produto certo para o seu caso. | pincel;ferramenta;aplicação | Produtos Complementares
SIKAFLEX UNIVERSAL BRANCO | Sika |  | O que é: Selante e adesivo elástico multiuso, cor branca. Para que serve / quando usar: cola e veda ao mesmo tempo em praticamente todos os substratos (concreto, madeira, metal, cerâmica, PVC), substituindo parafusos em fixações leves. Use em fixações, acabamentos e vedações de manutenção geral. Quem pode aplicar: uso profissional e doméstico, com pistola aplicadora e superfície limpa e seca. Segurança/EPI: selantes de poliuretano liberam vapores irritantes durante a cura e não devem ser inalados; alguns são inflamáveis. Use luvas, óculos e ventilação, evite contato com a pele e não limpe as mãos com solvente. AVISO: este texto é uma orientação comercial simplificada e NÃO é uma ficha técnica. Não substitui a Ficha Técnica (FT) nem a FISPQ do fabricante. Estamos à disposição para tirar mais dúvidas e ajudar na escolha do produto certo para o seu caso. | selante;adesivo;multiuso;branco | Selantes / Mastiques
IGOL S 18L | Sika | 18 L | O que é: Solução asfáltica para imprimação (primer) de superfícies. Para que serve / quando usar: prepara e uniformiza a superfície antes da manta ou da membrana asfáltica, selando o poro e garantindo aderência. Use sempre antes da manta, sobre base limpa e seca. Quem pode aplicar: aplicação simples com trincha, rolo ou vassoura, mas normalmente integra o serviço profissional de impermeabilização com manta. Segurança/EPI: contém solventes, é inflamável e os vapores são irritantes. Aplique em local ventilado, longe de chamas e faíscas, com luvas nitrílicas, óculos e máscara com filtro para vapores orgânicos. Nunca em ambiente confinado. AVISO: este texto é uma orientação comercial simplificada e NÃO é uma ficha técnica. Não substitui a Ficha Técnica (FT) nem a FISPQ do fabricante. Estamos à disposição para tirar mais dúvidas e ajudar na escolha do produto certo para o seu caso. | primer;solução asfáltica;imprimação | Primers
BIANCO 3,6 KG | Vedacit | 3,6 kg | O que é: Aditivo impermeabilizante branco para argamassas e rebocos. Para que serve / quando usar: adicionado à água de amassamento, reduz a absorção de água de argamassas, rebocos, contrapisos e concretos, protegendo contra umidade por capilaridade. Use em baldrames, paredes de área molhada, reboco externo e contrapiso. Quem pode aplicar: uso simples, adequado também a obras pequenas — basta respeitar a dosagem indicada na embalagem. Segurança/EPI: baixa toxicidade em uso normal, porém é alcalino e irritante. Use luvas e óculos e evite contato com pele e olhos. AVISO: este texto é uma orientação comercial simplificada e NÃO é uma ficha técnica. Não substitui a Ficha Técnica (FT) nem a FISPQ do fabricante. Estamos à disposição para tirar mais dúvidas e ajudar na escolha do produto certo para o seu caso. | aditivo;impermeabilizante;argamassa;branco | Impermeabilizantes
REPELE AGUA - BD 18L |  | Balde 18 L | O que é: Hidrofugante repelente de água para fachadas e superfícies porosas. Para que serve / quando usar: adicionado à água de amassamento, reduz a absorção de água de argamassas, rebocos, contrapisos e concretos, protegendo contra umidade por capilaridade. Use em baldrames, paredes de área molhada, reboco externo e contrapiso. Quem pode aplicar: uso simples, adequado também a obras pequenas — basta respeitar a dosagem indicada na embalagem. Segurança/EPI: baixa toxicidade em uso normal, porém é alcalino e irritante. Use luvas e óculos e evite contato com pele e olhos. AVISO: este texto é uma orientação comercial simplificada e NÃO é uma ficha técnica. Não substitui a Ficha Técnica (FT) nem a FISPQ do fabricante. Estamos à disposição para tirar mais dúvidas e ajudar na escolha do produto certo para o seu caso. | hidrofugante;repelente;fachada | Impermeabilizantes
TELHAFRIA 18 KG |  | 18 kg | O que é: Revestimento térmico impermeabilizante para telhados. Para que serve / quando usar: impermeabiliza e reflete o calor sobre telhas e coberturas, reduzindo a temperatura interna e protegendo contra goteiras. Use em telhado exposto, com fissuras ou excesso de calor. Quem pode aplicar: aplicação por rolo ou trincha, viável em reparo autônomo, com todos os cuidados de trabalho em altura. Segurança/EPI: base água, de baixa toxicidade em uso normal. Não ingerir; evite contato com olhos e pele. Use luvas, óculos e mantenha ventilação. Trabalho em altura exige cinto/linha de vida. AVISO: este texto é uma orientação comercial simplificada e NÃO é uma ficha técnica. Não substitui a Ficha Técnica (FT) nem a FISPQ do fabricante. Estamos à disposição para tirar mais dúvidas e ajudar na escolha do produto certo para o seu caso. | telhado;térmico;impermeabilizante;refletivo | Telhados e Calhas
VIAFLOOR SILICATO - BD 18 L | Viapol | Balde 18 L | O que é: Endurecedor de piso de concreto à base de silicato. Para que serve / quando usar: endurece a superfície do piso de concreto e reduz o desgaste e o desprendimento de pó em garagens, galpões, áreas de serviço e pátios. Use em piso novo já curado ou em piso antigo que solta pó. Quem pode aplicar: aplicação simples por rolo ou pulverizador, viável ao usuário; grandes áreas industriais pedem equipe profissional. Segurança/EPI: solução alcalina de silicato, irritante para pele, olhos e vias respiratórias. Use luvas, óculos fechados e ventilação, e proteja vidros, alumínio e metais. AVISO: este texto é uma orientação comercial simplificada e NÃO é uma ficha técnica. Não substitui a Ficha Técnica (FT) nem a FISPQ do fabricante. Estamos à disposição para tirar mais dúvidas e ajudar na escolha do produto certo para o seu caso. | endurecedor;silicato;piso;concreto | Endurecedores
SUPER MANTA LIQUIDA BRANCA- BD 12KG |  | Balde 12 kg | O que é: Membrana acrílica elástica (manta líquida), cor branca. Para que serve / quando usar: cria uma membrana elástica contínua e refletiva sobre lajes descobertas, telhados, calhas e coberturas, sem uso de maçarico. Indicado para impermeabilizar laje exposta ou renovar a proteção quando aparecem fissuras e goteiras. Quem pode aplicar: é um dos produtos mais indicados para reparo autônomo — basta rolo ou trincha, superfície limpa e seca, 3 demãos cruzadas e tela de poliéster nos pontos críticos. Áreas grandes ou com tráfego pedem execução profissional. Segurança/EPI: base água, de baixa toxicidade em uso normal. Não ingerir; evite contato com olhos e pele. Use luvas, óculos e mantenha ventilação. Trabalho em altura exige cinto/linha de vida. AVISO: este texto é uma orientação comercial simplificada e NÃO é uma ficha técnica. Não substitui a Ficha Técnica (FT) nem a FISPQ do fabricante. Estamos à disposição para tirar mais dúvidas e ajudar na escolha do produto certo para o seu caso. | manta líquida;acrílico;laje;branco | Impermeabilizantes
SUPER MANTA LIQUIDA CINZA CONCRETO BD12 |  | Balde 12 kg | O que é: Membrana acrílica elástica (manta líquida), cor concreto. Para que serve / quando usar: cria uma membrana elástica contínua e refletiva sobre lajes descobertas, telhados, calhas e coberturas, sem uso de maçarico. Indicado para impermeabilizar laje exposta ou renovar a proteção quando aparecem fissuras e goteiras. Quem pode aplicar: é um dos produtos mais indicados para reparo autônomo — basta rolo ou trincha, superfície limpa e seca, 3 demãos cruzadas e tela de poliéster nos pontos críticos. Áreas grandes ou com tráfego pedem execução profissional. Segurança/EPI: base água, de baixa toxicidade em uso normal. Não ingerir; evite contato com olhos e pele. Use luvas, óculos e mantenha ventilação. Trabalho em altura exige cinto/linha de vida. AVISO: este texto é uma orientação comercial simplificada e NÃO é uma ficha técnica. Não substitui a Ficha Técnica (FT) nem a FISPQ do fabricante. Estamos à disposição para tirar mais dúvidas e ajudar na escolha do produto certo para o seu caso. | manta líquida;acrílico;laje;concreto | Impermeabilizantes
SIKA MULTISEAL 05X10 | Sika | 5 cm x 10 m | O que é: Fita asfáltica autoadesiva aluminizada para vedações e emendas. Para que serve / quando usar: veda de imediato rufos, calhas, telhas, emendas, parafusos, canos e pequenos furos e trincas. Use em reparo emergencial ou definitivo de vazamentos localizados, com a base seca e limpa. Quem pode aplicar: totalmente viável para reparo autônomo — limpar, secar, aplicar primer quando indicado, cortar a medida e pressionar/rolar a fita eliminando bolhas. Segurança/EPI: não é tóxico. Use luvas (as bordas de alumínio cortam) e redobre o cuidado em telhados: apoio adequado, calçado antiderrapante e, se possível, cinto de segurança. AVISO: este texto é uma orientação comercial simplificada e NÃO é uma ficha técnica. Não substitui a Ficha Técnica (FT) nem a FISPQ do fabricante. Estamos à disposição para tirar mais dúvidas e ajudar na escolha do produto certo para o seu caso. | fita autoadesiva;asfáltica;alumínio | Mantas Asfálticas
VEDALAGE PLUS BRANCO 4 KG | Vedacit | 4 kg | O que é: Membrana acrílica elástica (manta líquida), cor branca. Para que serve / quando usar: cria uma membrana elástica contínua e refletiva sobre lajes descobertas, telhados, calhas e coberturas, sem uso de maçarico. Indicado para impermeabilizar laje exposta ou renovar a proteção quando aparecem fissuras e goteiras. Quem pode aplicar: é um dos produtos mais indicados para reparo autônomo — basta rolo ou trincha, superfície limpa e seca, 3 demãos cruzadas e tela de poliéster nos pontos críticos. Áreas grandes ou com tráfego pedem execução profissional. Segurança/EPI: base água, de baixa toxicidade em uso normal. Não ingerir; evite contato com olhos e pele. Use luvas, óculos e mantenha ventilação. Trabalho em altura exige cinto/linha de vida. AVISO: este texto é uma orientação comercial simplificada e NÃO é uma ficha técnica. Não substitui a Ficha Técnica (FT) nem a FISPQ do fabricante. Estamos à disposição para tirar mais dúvidas e ajudar na escolha do produto certo para o seu caso. | manta líquida;acrílico;laje;branco | Impermeabilizantes
VIAPOLSECA RAPIDÍSSIMO 1L | Viapol | 1 L | O que é: Composto de pega ultrarrápida para tamponamento de vazamentos. Para que serve / quando usar: estanca vazamentos e infiltrações ativas (água correndo em furos, trincas, tubulações e paredes) por pega ultrarrápida, de segundos a poucos minutos. Use na emergência, antes da impermeabilização definitiva. Quem pode aplicar: pode ser usado em reparo doméstico, mas exige agilidade — prepare pequenas porções e comprima no ponto do vazamento. Segurança/EPI: composto cimentício alcalino que aquece ao reagir e pode queimar a pele. Use luvas impermeáveis, óculos e máscara contra poeira; nunca aplique com as mãos desprotegidas. AVISO: este texto é uma orientação comercial simplificada e NÃO é uma ficha técnica. Não substitui a Ficha Técnica (FT) nem a FISPQ do fabricante. Estamos à disposição para tirar mais dúvidas e ajudar na escolha do produto certo para o seu caso. | tamponamento;pega instantânea;vazamento | Aditivos p/ Tamponamento
VEDAX PU FLEX BRANCO 400G | Vedax | 400 g | O que é: Selante elástico de poliuretano para juntas, cor branca. Para que serve / quando usar: veda com elasticidade juntas de dilatação, juntas de piso, rodapés, batentes, esquadrias, calhas, rufos, telhas e trincas com movimentação, acompanhando a dilatação sem romper. Use quando a vedação precisa ser flexível e durável. Quem pode aplicar: aplicável em reparo doméstico com pistola aplicadora, com a junta limpa, seca e com fundo de junta (tarucel) quando necessário; juntas estruturais devem seguir projeto. Segurança/EPI: selantes de poliuretano liberam vapores irritantes durante a cura e não devem ser inalados; alguns são inflamáveis. Use luvas, óculos e ventilação, evite contato com a pele e não limpe as mãos com solvente. AVISO: este texto é uma orientação comercial simplificada e NÃO é uma ficha técnica. Não substitui a Ficha Técnica (FT) nem a FISPQ do fabricante. Estamos à disposição para tirar mais dúvidas e ajudar na escolha do produto certo para o seu caso. | selante;poliuretano;junta;branco | Selantes / Mastiques
VEDAX PU FLEX CINZA 400G | Vedax | 400 g | O que é: Selante elástico de poliuretano para juntas, cor cinza. Para que serve / quando usar: veda com elasticidade juntas de dilatação, juntas de piso, rodapés, batentes, esquadrias, calhas, rufos, telhas e trincas com movimentação, acompanhando a dilatação sem romper. Use quando a vedação precisa ser flexível e durável. Quem pode aplicar: aplicável em reparo doméstico com pistola aplicadora, com a junta limpa, seca e com fundo de junta (tarucel) quando necessário; juntas estruturais devem seguir projeto. Segurança/EPI: selantes de poliuretano liberam vapores irritantes durante a cura e não devem ser inalados; alguns são inflamáveis. Use luvas, óculos e ventilação, evite contato com a pele e não limpe as mãos com solvente. AVISO: este texto é uma orientação comercial simplificada e NÃO é uma ficha técnica. Não substitui a Ficha Técnica (FT) nem a FISPQ do fabricante. Estamos à disposição para tirar mais dúvidas e ajudar na escolha do produto certo para o seu caso. | selante;poliuretano;junta;cinza | Selantes / Mastiques
PISTOLA METALICA LARANJA ITW | ITW | Unidade | O que é: Pistola metálica aplicadora para cartuchos e sachês. Para que serve / quando usar: ferramenta de apoio para aplicação, espalhamento, acabamento e proteção nos serviços de impermeabilização, pintura e vedação. Use conforme o produto e o tipo de superfície. Quem pode aplicar: uso livre, tanto profissional quanto doméstico. Segurança/EPI: não é tóxico. Use luvas por conforto e higiene e limpe a ferramenta logo após o uso, conforme o produto aplicado. AVISO: este texto é uma orientação comercial simplificada e NÃO é uma ficha técnica. Não substitui a Ficha Técnica (FT) nem a FISPQ do fabricante. Estamos à disposição para tirar mais dúvidas e ajudar na escolha do produto certo para o seu caso. | pistola;aplicador;ferramenta | Produtos Complementares
SIKAFLEX UNIVERSAL CINZA | Sika |  | O que é: Selante e adesivo elástico multiuso, cor cinza. Para que serve / quando usar: cola e veda ao mesmo tempo em praticamente todos os substratos (concreto, madeira, metal, cerâmica, PVC), substituindo parafusos em fixações leves. Use em fixações, acabamentos e vedações de manutenção geral. Quem pode aplicar: uso profissional e doméstico, com pistola aplicadora e superfície limpa e seca. Segurança/EPI: selantes de poliuretano liberam vapores irritantes durante a cura e não devem ser inalados; alguns são inflamáveis. Use luvas, óculos e ventilação, evite contato com a pele e não limpe as mãos com solvente. AVISO: este texto é uma orientação comercial simplificada e NÃO é uma ficha técnica. Não substitui a Ficha Técnica (FT) nem a FISPQ do fabricante. Estamos à disposição para tirar mais dúvidas e ajudar na escolha do produto certo para o seu caso. | selante;adesivo;multiuso;cinza | Selantes / Mastiques
MACTRA 2000 - SC 2 L | Mactra | 2 L | O que é: Aditivo impermeabilizante líquido para concretos e argamassas por hidrofugação capilar. Para que serve / quando usar: adicionado à água de amassamento, reduz a absorção de água de argamassas, rebocos, contrapisos e concretos, protegendo contra umidade por capilaridade. Use em baldrames, paredes de área molhada, reboco externo e contrapiso. Quem pode aplicar: uso simples, adequado também a obras pequenas — basta respeitar a dosagem indicada na embalagem. Segurança/EPI: baixa toxicidade em uso normal, porém é alcalino e irritante. Use luvas e óculos e evite contato com pele e olhos. AVISO: este texto é uma orientação comercial simplificada e NÃO é uma ficha técnica. Não substitui a Ficha Técnica (FT) nem a FISPQ do fabricante. Estamos à disposição para tirar mais dúvidas e ajudar na escolha do produto certo para o seu caso. | aditivo;impermeabilizante;argamassa;hidrofugante | Impermeabilizantes
BAUTECH BORRACHA LIQUIDA BRANCA - 20 KG | Bautech | 20 kg | O que é: Membrana elástica tipo borracha líquida para impermeabilização, cor branca. Para que serve / quando usar: cria uma membrana elástica contínua e refletiva sobre lajes descobertas, telhados, calhas e coberturas, sem uso de maçarico. Indicado para impermeabilizar laje exposta ou renovar a proteção quando aparecem fissuras e goteiras. Quem pode aplicar: é um dos produtos mais indicados para reparo autônomo — basta rolo ou trincha, superfície limpa e seca, 3 demãos cruzadas e tela de poliéster nos pontos críticos. Áreas grandes ou com tráfego pedem execução profissional. Segurança/EPI: base água, de baixa toxicidade em uso normal. Não ingerir; evite contato com olhos e pele. Use luvas, óculos e mantenha ventilação. Trabalho em altura exige cinto/linha de vida. AVISO: este texto é uma orientação comercial simplificada e NÃO é uma ficha técnica. Não substitui a Ficha Técnica (FT) nem a FISPQ do fabricante. Estamos à disposição para tirar mais dúvidas e ajudar na escolha do produto certo para o seu caso. | borracha líquida;membrana;laje;branco | Impermeabilizantes
VIAPLUS DIQUE 18 KGS | Viapol | 18 kg | O que é: Argamassa impermeabilizante para execução de diques e contenção de água. Para que serve / quando usar: cria diques e barreiras rápidas para conter e desviar água durante a execução de impermeabilizações, reservatórios e reparos com percolação. Use quando é preciso segurar a água para poder trabalhar. Quem pode aplicar: aplicação técnica, normalmente profissional, por depender de pega rápida e da leitura do ponto de percolação. Segurança/EPI: não é classificado como produto tóxico, mas contém cimento (alcalino e irritante). Use luvas impermeáveis, óculos de proteção e máscara contra poeira ao misturar, com ambiente ventilado. AVISO: este texto é uma orientação comercial simplificada e NÃO é uma ficha técnica. Não substitui a Ficha Técnica (FT) nem a FISPQ do fabricante. Estamos à disposição para tirar mais dúvidas e ajudar na escolha do produto certo para o seu caso. | argamassa;dique;contenção;impermeabilizante | Impermeabilizantes
ECOL 2 - VIABIT ACQUA BD 18 L | Viapol | Balde 18 L | O que é: Impermeabilizante asfáltico base água (emulsão) para lajes e superfícies. Para que serve / quando usar: impermeabiliza por pintura lajes, calhas, baldrames, fundações, muros de arrimo e estruturas enterradas, além de servir como pintura de proteção do concreto. Use quando precisa barrar umidade em contato com o solo ou proteger áreas não transitáveis. Quem pode aplicar: aplicação por trincha ou rolo em demãos cruzadas — viável em reparos domésticos pequenos; impermeabilização de fundação e áreas enterradas é serviço profissional. Segurança/EPI: base água, de baixa toxicidade em uso normal. Não ingerir; evite contato com olhos e pele. Use luvas, óculos e mantenha ventilação. Trabalho em altura exige cinto/linha de vida. AVISO: este texto é uma orientação comercial simplificada e NÃO é uma ficha técnica. Não substitui a Ficha Técnica (FT) nem a FISPQ do fabricante. Estamos à disposição para tirar mais dúvidas e ajudar na escolha do produto certo para o seu caso. | emulsão asfáltica;base água;laje | Impermeabilizantes
VEDACIT ADIT ACELERADOR ULTRA 900 GRS | Vedacit | 900 g | O que é: Aditivo acelerador de pega e endurecimento para concretos e argamassas. Para que serve / quando usar: modifica o comportamento do concreto ou da argamassa — acelerando a pega, melhorando a trabalhabilidade, compensando retração ou controlando a fissuração, conforme a função do produto. Use quando o traço precisa de um desempenho que a mistura simples não entrega. Quem pode aplicar: preferencialmente profissional, pois depende de dosagem correta em relação ao cimento; em pequenas quantidades, siga rigorosamente a embalagem. Segurança/EPI: baixa toxicidade em uso normal; pós e fibras geram poeira e alguns líquidos são alcalinos. Use luvas, óculos e máscara contra poeira. AVISO: este texto é uma orientação comercial simplificada e NÃO é uma ficha técnica. Não substitui a Ficha Técnica (FT) nem a FISPQ do fabricante. Estamos à disposição para tirar mais dúvidas e ajudar na escolha do produto certo para o seu caso. | aditivo;acelerador;concreto;pega | Aditivos p/ Concretos
DURALFOIL EXTRA - 50 M² | Duralfoil | 50 m² | O que é: Subcobertura aluminizada refletiva para telhados. Para que serve / quando usar: forma uma barreira refletiva sob as telhas, reduzindo o calor que entra pelo telhado e protegendo contra goteiras de chuva de vento e condensação. Use em telhados novos, reforma de cobertura e melhoria de conforto térmico. Quem pode aplicar: normalmente instalada junto ao telhamento, por telhadista; em coberturas pequenas (varanda, garagem) é viável ao usuário atento, com apoio seguro. Segurança/EPI: não é tóxico. Use luvas (bordas cortantes) e todos os cuidados de trabalho em altura. AVISO: este texto é uma orientação comercial simplificada e NÃO é uma ficha técnica. Não substitui a Ficha Técnica (FT) nem a FISPQ do fabricante. Estamos à disposição para tirar mais dúvidas e ajudar na escolha do produto certo para o seu caso. | subcobertura;alumínio;telhado;térmico | Telhados e Calhas
SIKA MANTA PS TIPO II 4MM ALUMINIO | Sika | Rolo 4 mm | O que é: Manta asfáltica tipo II poliéster com acabamento aluminizado. Para que serve / quando usar: é o sistema de impermeabilização de maior desempenho e vida útil para lajes, coberturas, terraços, reservatórios, jardineiras e áreas com tráfego. Use quando a laje receberá proteção mecânica ou quando reparos com pintura já não resolvem. Quem pode aplicar: serviço profissional. A colagem exige maçarico, sobreposição correta das bordas, tratamento de rodapés e ralos e teste de estanqueidade — não é indicado para reparo autônomo em casa. Segurança/EPI: o material não é tóxico, mas a aplicação envolve chama aberta, asfalto quente e risco de queimadura e incêndio. Exige EPI completo: luvas de raspa, óculos, calçado de segurança, roupa de mangas longas, ventilação e extintor por perto. AVISO: este texto é uma orientação comercial simplificada e NÃO é uma ficha técnica. Não substitui a Ficha Técnica (FT) nem a FISPQ do fabricante. Estamos à disposição para tirar mais dúvidas e ajudar na escolha do produto certo para o seu caso. | manta asfáltica;poliéster;alumínio;tipo II | Mantas Asfálticas
LIGMASSA 18 L | Mactra | 18 L | O que é: Adesivo plastificante para argamassas e chapiscos. Para que serve / quando usar: aumenta a aderência e a plasticidade de chapiscos, rebocos, argamassas e colagens sobre bases lisas como concreto e blocos. Use quando a argamassa precisa aderir em superfície lisa ou pouco absorvente. Quem pode aplicar: fácil de usar em obra doméstica — dilui-se na água de amassamento ou aplica-se como ponte de aderência, conforme a proporção da embalagem. Segurança/EPI: não é classificado como tóxico, mas é irritante para olhos e pele. Use luvas e óculos e lave as mãos após o uso. AVISO: este texto é uma orientação comercial simplificada e NÃO é uma ficha técnica. Não substitui a Ficha Técnica (FT) nem a FISPQ do fabricante. Estamos à disposição para tirar mais dúvidas e ajudar na escolha do produto certo para o seu caso. | adesivo;plastificante;argamassa | Adesivos p/ Argamassas
PINCEL 2" AMARELO/VEMELHO COMPEL | Compel | 2" | O que é: Pincel para aplicação de tintas e impermeabilizantes. Para que serve / quando usar: ferramenta de apoio para aplicação, espalhamento, acabamento e proteção nos serviços de impermeabilização, pintura e vedação. Use conforme o produto e o tipo de superfície. Quem pode aplicar: uso livre, tanto profissional quanto doméstico. Segurança/EPI: não é tóxico. Use luvas por conforto e higiene e limpe a ferramenta logo após o uso, conforme o produto aplicado. AVISO: este texto é uma orientação comercial simplificada e NÃO é uma ficha técnica. Não substitui a Ficha Técnica (FT) nem a FISPQ do fabricante. Estamos à disposição para tirar mais dúvidas e ajudar na escolha do produto certo para o seu caso. | pincel;ferramenta;aplicação | Produtos Complementares
EXPANSOR 3 KG | Vedacit | 3 kg | O que é: Aditivo expansor para grautes, chumbamentos e concretos. Para que serve / quando usar: modifica o comportamento do concreto ou da argamassa — acelerando a pega, melhorando a trabalhabilidade, compensando retração ou controlando a fissuração, conforme a função do produto. Use quando o traço precisa de um desempenho que a mistura simples não entrega. Quem pode aplicar: preferencialmente profissional, pois depende de dosagem correta em relação ao cimento; em pequenas quantidades, siga rigorosamente a embalagem. Segurança/EPI: baixa toxicidade em uso normal; pós e fibras geram poeira e alguns líquidos são alcalinos. Use luvas, óculos e máscara contra poeira. AVISO: este texto é uma orientação comercial simplificada e NÃO é uma ficha técnica. Não substitui a Ficha Técnica (FT) nem a FISPQ do fabricante. Estamos à disposição para tirar mais dúvidas e ajudar na escolha do produto certo para o seu caso. | aditivo;expansor;graute;chumbamento | Aditivos p/ Concretos
BAUTECH BLOQUEIO DE UMIDADE 1 L | Bautech | 1 L | O que é: Bloqueador de umidade para alvenaria e superfícies cimentícias. Para que serve / quando usar: barra a passagem de umidade em alvenarias e superfícies cimentícias antes do revestimento ou da pintura, reduzindo mofo, bolhas e descolamento. Use em paredes com umidade leve, baldrames e áreas em contato com o solo. Quem pode aplicar: aplicação por trincha ou rolo, viável em reparo doméstico, sobre base limpa e sem partes soltas. Segurança/EPI: baixa toxicidade em uso normal, porém é alcalino e irritante. Use luvas e óculos e evite contato com pele e olhos. AVISO: este texto é uma orientação comercial simplificada e NÃO é uma ficha técnica. Não substitui a Ficha Técnica (FT) nem a FISPQ do fabricante. Estamos à disposição para tirar mais dúvidas e ajudar na escolha do produto certo para o seu caso. | bloqueio de umidade;impermeabilizante;alvenaria | Impermeabilizantes
SIKA MULTISEAL 50X10 | Sika | 50 cm x 10 m | O que é: Fita asfáltica autoadesiva aluminizada para vedações e emendas. Para que serve / quando usar: veda de imediato rufos, calhas, telhas, emendas, parafusos, canos e pequenos furos e trincas. Use em reparo emergencial ou definitivo de vazamentos localizados, com a base seca e limpa. Quem pode aplicar: totalmente viável para reparo autônomo — limpar, secar, aplicar primer quando indicado, cortar a medida e pressionar/rolar a fita eliminando bolhas. Segurança/EPI: não é tóxico. Use luvas (as bordas de alumínio cortam) e redobre o cuidado em telhados: apoio adequado, calçado antiderrapante e, se possível, cinto de segurança. AVISO: este texto é uma orientação comercial simplificada e NÃO é uma ficha técnica. Não substitui a Ficha Técnica (FT) nem a FISPQ do fabricante. Estamos à disposição para tirar mais dúvidas e ajudar na escolha do produto certo para o seu caso. | fita autoadesiva;asfáltica;alumínio | Mantas Asfálticas
MACTRASET 09 KG | Mactra | 9 kg | O que é: Argamassa polimérica bicomponente impermeabilizante para paredes e pisos. Para que serve / quando usar: forma uma película impermeável aderida ao substrato, protegendo lajes, banheiros, box, cozinhas, reservatórios, piscinas, jardineiras, baldrames e paredes com umidade. Use quando há infiltração, umidade ascendente ou antes de assentar revestimento em área molhada. Quem pode aplicar: aplicação com trincha ou desempenadeira em 3 a 4 demãos cruzadas — acessível a reparos autônomos em casa, desde que respeitados o preparo da superfície, o consumo por m² e o intervalo entre demãos. Em obras e áreas com lâmina d'água, prefira mão de obra profissional. Segurança/EPI: não é classificado como produto tóxico, mas contém cimento (alcalino e irritante). Use luvas impermeáveis, óculos de proteção e máscara contra poeira ao misturar, com ambiente ventilado. AVISO: este texto é uma orientação comercial simplificada e NÃO é uma ficha técnica. Não substitui a Ficha Técnica (FT) nem a FISPQ do fabricante. Estamos à disposição para tirar mais dúvidas e ajudar na escolha do produto certo para o seu caso. | argamassa polimérica;impermeabilizante;umidade | Impermeabilizantes
BAUTECH FITA VEDA TUDO 20 X 10 | Bautech | 20 cm x 10 m | O que é: Fita asfáltica autoadesiva aluminizada para vedação de rufos, calhas e emendas. Para que serve / quando usar: veda de imediato rufos, calhas, telhas, emendas, parafusos, canos e pequenos furos e trincas. Use em reparo emergencial ou definitivo de vazamentos localizados, com a base seca e limpa. Quem pode aplicar: totalmente viável para reparo autônomo — limpar, secar, aplicar primer quando indicado, cortar a medida e pressionar/rolar a fita eliminando bolhas. Segurança/EPI: não é tóxico. Use luvas (as bordas de alumínio cortam) e redobre o cuidado em telhados: apoio adequado, calçado antiderrapante e, se possível, cinto de segurança. AVISO: este texto é uma orientação comercial simplificada e NÃO é uma ficha técnica. Não substitui a Ficha Técnica (FT) nem a FISPQ do fabricante. Estamos à disposição para tirar mais dúvidas e ajudar na escolha do produto certo para o seu caso. | fita autoadesiva;asfáltica;alumínio;vedação | Mantas Asfálticas
PU 40 MULTIUSO QUARTZOLIT CINZA | Quartzolit |  | O que é: Selante elástico de poliuretano multiuso, cor cinza. Para que serve / quando usar: cola e veda ao mesmo tempo em praticamente todos os substratos (concreto, madeira, metal, cerâmica, PVC), substituindo parafusos em fixações leves. Use em fixações, acabamentos e vedações de manutenção geral. Quem pode aplicar: uso profissional e doméstico, com pistola aplicadora e superfície limpa e seca. Segurança/EPI: selantes de poliuretano liberam vapores irritantes durante a cura e não devem ser inalados; alguns são inflamáveis. Use luvas, óculos e ventilação, evite contato com a pele e não limpe as mãos com solvente. AVISO: este texto é uma orientação comercial simplificada e NÃO é uma ficha técnica. Não substitui a Ficha Técnica (FT) nem a FISPQ do fabricante. Estamos à disposição para tirar mais dúvidas e ajudar na escolha do produto certo para o seu caso. | selante;poliuretano;multiuso;cinza | Selantes / Mastiques
VIAPOLSELA TRINCAS 400G | Viapol | 400 g | O que é: Selante para tratamento e vedação de trincas. Para que serve / quando usar: veda e trata trincas, fissuras e juntas de pouca movimentação em paredes, fachadas, muros e forros, podendo ser lixado e pintado. Use antes da pintura, para impedir a reabertura da trinca. Quem pode aplicar: uso doméstico tranquilo — abrir e limpar a trinca, aplicar, alisar e reforçar com tela ou fita quando indicado. Segurança/EPI: base água e baixa toxicidade; ainda assim use luvas e óculos, evite contato com os olhos e mantenha fora do alcance de crianças. AVISO: este texto é uma orientação comercial simplificada e NÃO é uma ficha técnica. Não substitui a Ficha Técnica (FT) nem a FISPQ do fabricante. Estamos à disposição para tirar mais dúvidas e ajudar na escolha do produto certo para o seu caso. | selante;trinca;vedação | Selantes / Mastiques
VEDALAGE PLUS MANTA LIQ CONCRETO 12 KG | Vedacit | 12 kg | O que é: Membrana acrílica elástica (manta líquida), cor concreto. Para que serve / quando usar: cria uma membrana elástica contínua e refletiva sobre lajes descobertas, telhados, calhas e coberturas, sem uso de maçarico. Indicado para impermeabilizar laje exposta ou renovar a proteção quando aparecem fissuras e goteiras. Quem pode aplicar: é um dos produtos mais indicados para reparo autônomo — basta rolo ou trincha, superfície limpa e seca, 3 demãos cruzadas e tela de poliéster nos pontos críticos. Áreas grandes ou com tráfego pedem execução profissional. Segurança/EPI: base água, de baixa toxicidade em uso normal. Não ingerir; evite contato com olhos e pele. Use luvas, óculos e mantenha ventilação. Trabalho em altura exige cinto/linha de vida. AVISO: este texto é uma orientação comercial simplificada e NÃO é uma ficha técnica. Não substitui a Ficha Técnica (FT) nem a FISPQ do fabricante. Estamos à disposição para tirar mais dúvidas e ajudar na escolha do produto certo para o seu caso. | manta líquida;acrílico;laje;concreto | Impermeabilizantes
RESINA BAUTECH PROTEGE PAREDE E MUROS - 12L | Bautech | 12 L | O que é: Resina acrílica hidrorrepelente para proteção de paredes e muros. Para que serve / quando usar: forma um filme (ou repelente) que protege fachadas, muros, tijolos, pedras, telhas e concreto aparente contra chuva, umidade, mofo e sujeira, preservando ou realçando o aspecto. Use no acabamento e na proteção de superfícies porosas expostas. Quem pode aplicar: aplicação por rolo, trincha ou pulverizador — perfeitamente viável em reparo doméstico, sobre base limpa, seca e sem mofo. Segurança/EPI: baixa toxicidade nas versões base água; versões base solvente são inflamáveis e exigem ventilação. Use luvas, óculos e máscara ao pulverizar e proteja plantas e vidros. AVISO: este texto é uma orientação comercial simplificada e NÃO é uma ficha técnica. Não substitui a Ficha Técnica (FT) nem a FISPQ do fabricante. Estamos à disposição para tirar mais dúvidas e ajudar na escolha do produto certo para o seu caso. | resina acrílica;hidrorrepelente;fachada;muro | Impermeabilizantes
PU 40 MULTIUSO QUARTZOLIT BRANCO | Quartzolit |  | O que é: Selante elástico de poliuretano multiuso, cor branca. Para que serve / quando usar: cola e veda ao mesmo tempo em praticamente todos os substratos (concreto, madeira, metal, cerâmica, PVC), substituindo parafusos em fixações leves. Use em fixações, acabamentos e vedações de manutenção geral. Quem pode aplicar: uso profissional e doméstico, com pistola aplicadora e superfície limpa e seca. Segurança/EPI: selantes de poliuretano liberam vapores irritantes durante a cura e não devem ser inalados; alguns são inflamáveis. Use luvas, óculos e ventilação, evite contato com a pele e não limpe as mãos com solvente. AVISO: este texto é uma orientação comercial simplificada e NÃO é uma ficha técnica. Não substitui a Ficha Técnica (FT) nem a FISPQ do fabricante. Estamos à disposição para tirar mais dúvidas e ajudar na escolha do produto certo para o seu caso. | selante;poliuretano;multiuso;branco | Selantes / Mastiques
BAUTECH CHAPISCO 12 L | Bautech | 12 L | O que é: Adesivo líquido para chapisco e argamassas de aderência. Para que serve / quando usar: aumenta a aderência e a plasticidade de chapiscos, rebocos, argamassas e colagens sobre bases lisas como concreto e blocos. Use quando a argamassa precisa aderir em superfície lisa ou pouco absorvente. Quem pode aplicar: fácil de usar em obra doméstica — dilui-se na água de amassamento ou aplica-se como ponte de aderência, conforme a proporção da embalagem. Segurança/EPI: não é classificado como tóxico, mas é irritante para olhos e pele. Use luvas e óculos e lave as mãos após o uso. AVISO: este texto é uma orientação comercial simplificada e NÃO é uma ficha técnica. Não substitui a Ficha Técnica (FT) nem a FISPQ do fabricante. Estamos à disposição para tirar mais dúvidas e ajudar na escolha do produto certo para o seu caso. | adesivo;chapisco;argamassa;aderência | Adesivos p/ Argamassas
FITA CREPE 50MMX50M |  | 50 mm x 50 m | O que é: Fita crepe para proteção e delimitação durante a aplicação. Para que serve / quando usar: ferramenta de apoio para aplicação, espalhamento, acabamento e proteção nos serviços de impermeabilização, pintura e vedação. Use conforme o produto e o tipo de superfície. Quem pode aplicar: uso livre, tanto profissional quanto doméstico. Segurança/EPI: não é tóxico. Use luvas por conforto e higiene e limpe a ferramenta logo após o uso, conforme o produto aplicado. AVISO: este texto é uma orientação comercial simplificada e NÃO é uma ficha técnica. Não substitui a Ficha Técnica (FT) nem a FISPQ do fabricante. Estamos à disposição para tirar mais dúvidas e ajudar na escolha do produto certo para o seu caso. | fita crepe;proteção;ferramenta | Produtos Complementares
PINCEL 3" ROMA | Roma | 3" | O que é: Pincel para aplicação de tintas e impermeabilizantes. Para que serve / quando usar: ferramenta de apoio para aplicação, espalhamento, acabamento e proteção nos serviços de impermeabilização, pintura e vedação. Use conforme o produto e o tipo de superfície. Quem pode aplicar: uso livre, tanto profissional quanto doméstico. Segurança/EPI: não é tóxico. Use luvas por conforto e higiene e limpe a ferramenta logo após o uso, conforme o produto aplicado. AVISO: este texto é uma orientação comercial simplificada e NÃO é uma ficha técnica. Não substitui a Ficha Técnica (FT) nem a FISPQ do fabricante. Estamos à disposição para tirar mais dúvidas e ajudar na escolha do produto certo para o seu caso. | pincel;ferramenta;aplicação | Produtos Complementares
SIKA 1 BD 18 L | Sika | Balde 18 L | O que é: Aditivo impermeabilizante líquido para argamassas e concretos. Para que serve / quando usar: adicionado à água de amassamento, reduz a absorção de água de argamassas, rebocos, contrapisos e concretos, protegendo contra umidade por capilaridade. Use em baldrames, paredes de área molhada, reboco externo e contrapiso. Quem pode aplicar: uso simples, adequado também a obras pequenas — basta respeitar a dosagem indicada na embalagem. Segurança/EPI: baixa toxicidade em uso normal, porém é alcalino e irritante. Use luvas e óculos e evite contato com pele e olhos. AVISO: este texto é uma orientação comercial simplificada e NÃO é uma ficha técnica. Não substitui a Ficha Técnica (FT) nem a FISPQ do fabricante. Estamos à disposição para tirar mais dúvidas e ajudar na escolha do produto certo para o seu caso. | aditivo;impermeabilizante;argamassa | Impermeabilizantes
ARGAMASSA ACABA TRINCA - 500G |  | 500 g | O que é: Argamassa para correção e acabamento de trincas. Para que serve / quando usar: veda e trata trincas, fissuras e juntas de pouca movimentação em paredes, fachadas, muros e forros, podendo ser lixado e pintado. Use antes da pintura, para impedir a reabertura da trinca. Quem pode aplicar: uso doméstico tranquilo — abrir e limpar a trinca, aplicar, alisar e reforçar com tela ou fita quando indicado. Segurança/EPI: base água e baixa toxicidade; ainda assim use luvas e óculos, evite contato com os olhos e mantenha fora do alcance de crianças. AVISO: este texto é uma orientação comercial simplificada e NÃO é uma ficha técnica. Não substitui a Ficha Técnica (FT) nem a FISPQ do fabricante. Estamos à disposição para tirar mais dúvidas e ajudar na escolha do produto certo para o seu caso. | argamassa;trinca;reparo | Argamassas Especiais
SIKA ECO PRIMER - BALDE 18 L | Sika | Balde 18 L | O que é: Primer asfáltico base água para preparo de superfícies antes da manta. Para que serve / quando usar: prepara e uniformiza a superfície antes da manta ou da membrana asfáltica, selando o poro e garantindo aderência. Use sempre antes da manta, sobre base limpa e seca. Quem pode aplicar: aplicação simples com trincha, rolo ou vassoura, mas normalmente integra o serviço profissional de impermeabilização com manta. Segurança/EPI: base água, de baixa toxicidade em uso normal. Não ingerir; evite contato com olhos e pele. Use luvas, óculos e mantenha ventilação. Trabalho em altura exige cinto/linha de vida. AVISO: este texto é uma orientação comercial simplificada e NÃO é uma ficha técnica. Não substitui a Ficha Técnica (FT) nem a FISPQ do fabricante. Estamos à disposição para tirar mais dúvidas e ajudar na escolha do produto certo para o seu caso. | primer;base água;asfáltico | Primers
MSET SUPER MANTA LIQUIDA BRANCA - 12 KG |  | 12 kg | O que é: Membrana acrílica elástica (manta líquida), cor branca. Para que serve / quando usar: cria uma membrana elástica contínua e refletiva sobre lajes descobertas, telhados, calhas e coberturas, sem uso de maçarico. Indicado para impermeabilizar laje exposta ou renovar a proteção quando aparecem fissuras e goteiras. Quem pode aplicar: é um dos produtos mais indicados para reparo autônomo — basta rolo ou trincha, superfície limpa e seca, 3 demãos cruzadas e tela de poliéster nos pontos críticos. Áreas grandes ou com tráfego pedem execução profissional. Segurança/EPI: base água, de baixa toxicidade em uso normal. Não ingerir; evite contato com olhos e pele. Use luvas, óculos e mantenha ventilação. Trabalho em altura exige cinto/linha de vida. AVISO: este texto é uma orientação comercial simplificada e NÃO é uma ficha técnica. Não substitui a Ficha Técnica (FT) nem a FISPQ do fabricante. Estamos à disposição para tirar mais dúvidas e ajudar na escolha do produto certo para o seu caso. | manta líquida;acrílico;laje;branco | Impermeabilizantes
ESPUMA EXPANSIVA QUARTZOLIT 500ML | Quartzolit | 500 ml | O que é: Espuma expansiva de poliuretano para preenchimento e vedação. Para que serve / quando usar: preenche e veda vãos, passagens de tubulação, frestas de esquadrias e furos, com isolamento térmico e acústico. Use quando o vão é grande ou irregular demais para selante. Quem pode aplicar: viável ao usuário doméstico, com atenção — a espuma expande muito, preencha cerca de metade do vão. Segurança/EPI: contém isocianatos e propelente inflamável, com vapores irritantes e sensibilizantes. Use luvas, óculos e máscara, aplique com ventilação, longe de chamas, e não fure nem queime a lata. AVISO: este texto é uma orientação comercial simplificada e NÃO é uma ficha técnica. Não substitui a Ficha Técnica (FT) nem a FISPQ do fabricante. Estamos à disposição para tirar mais dúvidas e ajudar na escolha do produto certo para o seu caso. | espuma expansiva;poliuretano;vedação | Selantes / Mastiques
FUSEPROTEC ECO SUPER BRILHANTE 3,6L | Fuseprotec | 3,6 L | O que é: Resina acrílica impermeabilizante de acabamento super brilhante. Para que serve / quando usar: forma um filme (ou repelente) que protege fachadas, muros, tijolos, pedras, telhas e concreto aparente contra chuva, umidade, mofo e sujeira, preservando ou realçando o aspecto. Use no acabamento e na proteção de superfícies porosas expostas. Quem pode aplicar: aplicação por rolo, trincha ou pulverizador — perfeitamente viável em reparo doméstico, sobre base limpa, seca e sem mofo. Segurança/EPI: baixa toxicidade nas versões base água; versões base solvente são inflamáveis e exigem ventilação. Use luvas, óculos e máscara ao pulverizar e proteja plantas e vidros. AVISO: este texto é uma orientação comercial simplificada e NÃO é uma ficha técnica. Não substitui a Ficha Técnica (FT) nem a FISPQ do fabricante. Estamos à disposição para tirar mais dúvidas e ajudar na escolha do produto certo para o seu caso. | resina acrílica;impermeabilizante;brilhante | Impermeabilizantes
VEDAX CHAPISCO PVA - 18L | Vedax | 18 L | O que é: Adesivo PVA para chapisco e argamassas. Para que serve / quando usar: aumenta a aderência e a plasticidade de chapiscos, rebocos, argamassas e colagens sobre bases lisas como concreto e blocos. Use quando a argamassa precisa aderir em superfície lisa ou pouco absorvente. Quem pode aplicar: fácil de usar em obra doméstica — dilui-se na água de amassamento ou aplica-se como ponte de aderência, conforme a proporção da embalagem. Segurança/EPI: não é classificado como tóxico, mas é irritante para olhos e pele. Use luvas e óculos e lave as mãos após o uso. AVISO: este texto é uma orientação comercial simplificada e NÃO é uma ficha técnica. Não substitui a Ficha Técnica (FT) nem a FISPQ do fabricante. Estamos à disposição para tirar mais dúvidas e ajudar na escolha do produto certo para o seu caso. | adesivo;pva;chapisco;argamassa | Adesivos p/ Argamassas
BAUTECH FITA VEDA TUDO 10 X 10 | Bautech | 10 cm x 10 m | O que é: Fita asfáltica autoadesiva aluminizada para vedação de rufos, calhas e emendas. Para que serve / quando usar: veda de imediato rufos, calhas, telhas, emendas, parafusos, canos e pequenos furos e trincas. Use em reparo emergencial ou definitivo de vazamentos localizados, com a base seca e limpa. Quem pode aplicar: totalmente viável para reparo autônomo — limpar, secar, aplicar primer quando indicado, cortar a medida e pressionar/rolar a fita eliminando bolhas. Segurança/EPI: não é tóxico. Use luvas (as bordas de alumínio cortam) e redobre o cuidado em telhados: apoio adequado, calçado antiderrapante e, se possível, cinto de segurança. AVISO: este texto é uma orientação comercial simplificada e NÃO é uma ficha técnica. Não substitui a Ficha Técnica (FT) nem a FISPQ do fabricante. Estamos à disposição para tirar mais dúvidas e ajudar na escolha do produto certo para o seu caso. | fita autoadesiva;asfáltica;alumínio;vedação | Mantas Asfálticas
BROXA RETANGULAR ROMA | Roma | Unidade | O que é: Broxa retangular para aplicação de impermeabilizantes e pinturas. Para que serve / quando usar: ferramenta de apoio para aplicação, espalhamento, acabamento e proteção nos serviços de impermeabilização, pintura e vedação. Use conforme o produto e o tipo de superfície. Quem pode aplicar: uso livre, tanto profissional quanto doméstico. Segurança/EPI: não é tóxico. Use luvas por conforto e higiene e limpe a ferramenta logo após o uso, conforme o produto aplicado. AVISO: este texto é uma orientação comercial simplificada e NÃO é uma ficha técnica. Não substitui a Ficha Técnica (FT) nem a FISPQ do fabricante. Estamos à disposição para tirar mais dúvidas e ajudar na escolha do produto certo para o seu caso. | broxa;ferramenta;aplicação | Produtos Complementares
BAUTECH FITA VEDA TUDO 30 X 10 | Bautech | 30 cm x 10 m | O que é: Fita asfáltica autoadesiva aluminizada para vedação de rufos, calhas e emendas. Para que serve / quando usar: veda de imediato rufos, calhas, telhas, emendas, parafusos, canos e pequenos furos e trincas. Use em reparo emergencial ou definitivo de vazamentos localizados, com a base seca e limpa. Quem pode aplicar: totalmente viável para reparo autônomo — limpar, secar, aplicar primer quando indicado, cortar a medida e pressionar/rolar a fita eliminando bolhas. Segurança/EPI: não é tóxico. Use luvas (as bordas de alumínio cortam) e redobre o cuidado em telhados: apoio adequado, calçado antiderrapante e, se possível, cinto de segurança. AVISO: este texto é uma orientação comercial simplificada e NÃO é uma ficha técnica. Não substitui a Ficha Técnica (FT) nem a FISPQ do fabricante. Estamos à disposição para tirar mais dúvidas e ajudar na escolha do produto certo para o seu caso. | fita autoadesiva;asfáltica;alumínio;vedação | Mantas Asfálticas
BIANCOLA CIPLAK 3,6KG | Ciplak | 3,6 kg | O que é: Adesivo/cola PVA para chapisco e argamassas. Para que serve / quando usar: aumenta a aderência e a plasticidade de chapiscos, rebocos, argamassas e colagens sobre bases lisas como concreto e blocos. Use quando a argamassa precisa aderir em superfície lisa ou pouco absorvente. Quem pode aplicar: fácil de usar em obra doméstica — dilui-se na água de amassamento ou aplica-se como ponte de aderência, conforme a proporção da embalagem. Segurança/EPI: não é classificado como tóxico, mas é irritante para olhos e pele. Use luvas e óculos e lave as mãos após o uso. AVISO: este texto é uma orientação comercial simplificada e NÃO é uma ficha técnica. Não substitui a Ficha Técnica (FT) nem a FISPQ do fabricante. Estamos à disposição para tirar mais dúvidas e ajudar na escolha do produto certo para o seu caso. | adesivo;cola;pva;argamassa | Adesivos p/ Argamassas
FITA MULTIUSO 10X10 MACTRA | Mactra | 10 cm x 10 m | O que é: Fita asfáltica autoadesiva aluminizada multiuso para vedações. Para que serve / quando usar: veda de imediato rufos, calhas, telhas, emendas, parafusos, canos e pequenos furos e trincas. Use em reparo emergencial ou definitivo de vazamentos localizados, com a base seca e limpa. Quem pode aplicar: totalmente viável para reparo autônomo — limpar, secar, aplicar primer quando indicado, cortar a medida e pressionar/rolar a fita eliminando bolhas. Segurança/EPI: não é tóxico. Use luvas (as bordas de alumínio cortam) e redobre o cuidado em telhados: apoio adequado, calçado antiderrapante e, se possível, cinto de segurança. AVISO: este texto é uma orientação comercial simplificada e NÃO é uma ficha técnica. Não substitui a Ficha Técnica (FT) nem a FISPQ do fabricante. Estamos à disposição para tirar mais dúvidas e ajudar na escolha do produto certo para o seu caso. | fita autoadesiva;asfáltica;alumínio;vedação | Mantas Asfálticas
FITA ADESIVA ALUMINIZADA ASTROFITA 48X50 | Astrofita | 48 mm x 50 m | O que é: Fita adesiva aluminizada para vedação e acabamento. Para que serve / quando usar: veda emendas, dutos, subcoberturas, isolamentos e pequenos acabamentos onde se quer barreira à água e ao vapor. Use como complemento de instalação e acabamento. Quem pode aplicar: uso livre, profissional ou doméstico, sobre superfície limpa e seca. Segurança/EPI: material inerte e não tóxico. Bastam luvas e óculos no manuseio e corte. AVISO: este texto é uma orientação comercial simplificada e NÃO é uma ficha técnica. Não substitui a Ficha Técnica (FT) nem a FISPQ do fabricante. Estamos à disposição para tirar mais dúvidas e ajudar na escolha do produto certo para o seu caso. | fita adesiva;alumínio;vedação | Produtos Complementares
BAUTECH CHAPISCO 3,6 LT | Bautech | 3,6 L | O que é: Adesivo líquido para chapisco e argamassas de aderência. Para que serve / quando usar: aumenta a aderência e a plasticidade de chapiscos, rebocos, argamassas e colagens sobre bases lisas como concreto e blocos. Use quando a argamassa precisa aderir em superfície lisa ou pouco absorvente. Quem pode aplicar: fácil de usar em obra doméstica — dilui-se na água de amassamento ou aplica-se como ponte de aderência, conforme a proporção da embalagem. Segurança/EPI: não é classificado como tóxico, mas é irritante para olhos e pele. Use luvas e óculos e lave as mãos após o uso. AVISO: este texto é uma orientação comercial simplificada e NÃO é uma ficha técnica. Não substitui a Ficha Técnica (FT) nem a FISPQ do fabricante. Estamos à disposição para tirar mais dúvidas e ajudar na escolha do produto certo para o seu caso. | adesivo;chapisco;argamassa;aderência | Adesivos p/ Argamassas
TELA VEDATRINCA 0,10X3M | Mactra (Vedbem) | 0,10 m x 3 m | O que é: Tela de poliéster para estruturação no tratamento de trincas. Para que serve / quando usar: estrutura o tratamento de trincas e fissuras em paredes, muros e fachadas, evitando que a trinca reapareça sobre a massa ou a pintura. Use ao corrigir trincas antes de rebocar ou pintar. Quem pode aplicar: uso doméstico tranquilo — abrir e limpar a trinca, aplicar o selante/massa e embutir a tela ou fita. Segurança/EPI: material inerte e não tóxico. Bastam luvas e óculos no manuseio e corte. AVISO: este texto é uma orientação comercial simplificada e NÃO é uma ficha técnica. Não substitui a Ficha Técnica (FT) nem a FISPQ do fabricante. Estamos à disposição para tirar mais dúvidas e ajudar na escolha do produto certo para o seu caso. | tela;poliéster;trinca;estruturante | Produtos Complementares
BAUTECH FITA VEDA TUDO 45 X 10 | Bautech | 45 cm x 10 m | O que é: Fita asfáltica autoadesiva aluminizada para vedação de rufos, calhas e emendas. Para que serve / quando usar: veda de imediato rufos, calhas, telhas, emendas, parafusos, canos e pequenos furos e trincas. Use em reparo emergencial ou definitivo de vazamentos localizados, com a base seca e limpa. Quem pode aplicar: totalmente viável para reparo autônomo — limpar, secar, aplicar primer quando indicado, cortar a medida e pressionar/rolar a fita eliminando bolhas. Segurança/EPI: não é tóxico. Use luvas (as bordas de alumínio cortam) e redobre o cuidado em telhados: apoio adequado, calçado antiderrapante e, se possível, cinto de segurança. AVISO: este texto é uma orientação comercial simplificada e NÃO é uma ficha técnica. Não substitui a Ficha Técnica (FT) nem a FISPQ do fabricante. Estamos à disposição para tirar mais dúvidas e ajudar na escolha do produto certo para o seu caso. | fita autoadesiva;asfáltica;alumínio;vedação | Mantas Asfálticas
FITA VEDATRINCA 5X5 M | Mactra (Vedbem) | 5 cm x 5 m | O que é: Fita/tela para estruturação no tratamento de trincas. Para que serve / quando usar: estrutura o tratamento de trincas e fissuras em paredes, muros e fachadas, evitando que a trinca reapareça sobre a massa ou a pintura. Use ao corrigir trincas antes de rebocar ou pintar. Quem pode aplicar: uso doméstico tranquilo — abrir e limpar a trinca, aplicar o selante/massa e embutir a tela ou fita. Segurança/EPI: material inerte e não tóxico. Bastam luvas e óculos no manuseio e corte. AVISO: este texto é uma orientação comercial simplificada e NÃO é uma ficha técnica. Não substitui a Ficha Técnica (FT) nem a FISPQ do fabricante. Estamos à disposição para tirar mais dúvidas e ajudar na escolha do produto certo para o seu caso. | fita;tela;trinca;estruturante | Produtos Complementares
LIGMASSA 900ML | Mactra | 900 ml | O que é: Adesivo plastificante para argamassas e chapiscos. Para que serve / quando usar: aumenta a aderência e a plasticidade de chapiscos, rebocos, argamassas e colagens sobre bases lisas como concreto e blocos. Use quando a argamassa precisa aderir em superfície lisa ou pouco absorvente. Quem pode aplicar: fácil de usar em obra doméstica — dilui-se na água de amassamento ou aplica-se como ponte de aderência, conforme a proporção da embalagem. Segurança/EPI: não é classificado como tóxico, mas é irritante para olhos e pele. Use luvas e óculos e lave as mãos após o uso. AVISO: este texto é uma orientação comercial simplificada e NÃO é uma ficha técnica. Não substitui a Ficha Técnica (FT) nem a FISPQ do fabricante. Estamos à disposição para tirar mais dúvidas e ajudar na escolha do produto certo para o seu caso. | adesivo;plastificante;argamassa | Adesivos p/ Argamassas
JOGO DE ACESSORIOS P/ SACHE |  | Jogo | O que é: Jogo de acessórios (bicos e adaptadores) para aplicação de sachês. Para que serve / quando usar: ferramenta de apoio para aplicação, espalhamento, acabamento e proteção nos serviços de impermeabilização, pintura e vedação. Use conforme o produto e o tipo de superfície. Quem pode aplicar: uso livre, tanto profissional quanto doméstico. Segurança/EPI: não é tóxico. Use luvas por conforto e higiene e limpe a ferramenta logo após o uso, conforme o produto aplicado. AVISO: este texto é uma orientação comercial simplificada e NÃO é uma ficha técnica. Não substitui a Ficha Técnica (FT) nem a FISPQ do fabricante. Estamos à disposição para tirar mais dúvidas e ajudar na escolha do produto certo para o seu caso. | acessório;sachê;aplicador;ferramenta | Produtos Complementares
BAUTECH FITA TRINCA - 46M X 10,20CM | Bautech | 10,2 cm x 46 m | O que é: Fita para tratamento e estruturação de trincas. Para que serve / quando usar: estrutura o tratamento de trincas e fissuras em paredes, muros e fachadas, evitando que a trinca reapareça sobre a massa ou a pintura. Use ao corrigir trincas antes de rebocar ou pintar. Quem pode aplicar: uso doméstico tranquilo — abrir e limpar a trinca, aplicar o selante/massa e embutir a tela ou fita. Segurança/EPI: material inerte e não tóxico. Bastam luvas e óculos no manuseio e corte. AVISO: este texto é uma orientação comercial simplificada e NÃO é uma ficha técnica. Não substitui a Ficha Técnica (FT) nem a FISPQ do fabricante. Estamos à disposição para tirar mais dúvidas e ajudar na escolha do produto certo para o seu caso. | fita;trinca;estruturante | Produtos Complementares
FITA MULTIUSO 20X10 MACTRA | Mactra | 20 cm x 10 m | O que é: Fita asfáltica autoadesiva aluminizada multiuso para vedações. Para que serve / quando usar: veda de imediato rufos, calhas, telhas, emendas, parafusos, canos e pequenos furos e trincas. Use em reparo emergencial ou definitivo de vazamentos localizados, com a base seca e limpa. Quem pode aplicar: totalmente viável para reparo autônomo — limpar, secar, aplicar primer quando indicado, cortar a medida e pressionar/rolar a fita eliminando bolhas. Segurança/EPI: não é tóxico. Use luvas (as bordas de alumínio cortam) e redobre o cuidado em telhados: apoio adequado, calçado antiderrapante e, se possível, cinto de segurança. AVISO: este texto é uma orientação comercial simplificada e NÃO é uma ficha técnica. Não substitui a Ficha Técnica (FT) nem a FISPQ do fabricante. Estamos à disposição para tirar mais dúvidas e ajudar na escolha do produto certo para o seu caso. | fita autoadesiva;asfáltica;alumínio;vedação | Mantas Asfálticas
PINCEL 2" ROMA | Roma | 2" | O que é: Pincel para aplicação de tintas e impermeabilizantes. Para que serve / quando usar: ferramenta de apoio para aplicação, espalhamento, acabamento e proteção nos serviços de impermeabilização, pintura e vedação. Use conforme o produto e o tipo de superfície. Quem pode aplicar: uso livre, tanto profissional quanto doméstico. Segurança/EPI: não é tóxico. Use luvas por conforto e higiene e limpe a ferramenta logo após o uso, conforme o produto aplicado. AVISO: este texto é uma orientação comercial simplificada e NÃO é uma ficha técnica. Não substitui a Ficha Técnica (FT) nem a FISPQ do fabricante. Estamos à disposição para tirar mais dúvidas e ajudar na escolha do produto certo para o seu caso. | pincel;ferramenta;aplicação | Produtos Complementares
VEDATRINCA SELANTE (VEDBEM TRINCA)280G | Mactra (Vedbem) | 280 g | O que é: Selante acrílico para tratamento e vedação de trincas. Para que serve / quando usar: veda e trata trincas, fissuras e juntas de pouca movimentação em paredes, fachadas, muros e forros, podendo ser lixado e pintado. Use antes da pintura, para impedir a reabertura da trinca. Quem pode aplicar: uso doméstico tranquilo — abrir e limpar a trinca, aplicar, alisar e reforçar com tela ou fita quando indicado. Segurança/EPI: base água e baixa toxicidade; ainda assim use luvas e óculos, evite contato com os olhos e mantenha fora do alcance de crianças. AVISO: este texto é uma orientação comercial simplificada e NÃO é uma ficha técnica. Não substitui a Ficha Técnica (FT) nem a FISPQ do fabricante. Estamos à disposição para tirar mais dúvidas e ajudar na escolha do produto certo para o seu caso. | selante;acrílico;trinca;fachada | Selantes / Mastiques
FITA CREPE 24MMX50M TIGRE | Tigre | 24 mm x 50 m | O que é: Fita crepe para proteção e delimitação durante a aplicação. Para que serve / quando usar: ferramenta de apoio para aplicação, espalhamento, acabamento e proteção nos serviços de impermeabilização, pintura e vedação. Use conforme o produto e o tipo de superfície. Quem pode aplicar: uso livre, tanto profissional quanto doméstico. Segurança/EPI: não é tóxico. Use luvas por conforto e higiene e limpe a ferramenta logo após o uso, conforme o produto aplicado. AVISO: este texto é uma orientação comercial simplificada e NÃO é uma ficha técnica. Não substitui a Ficha Técnica (FT) nem a FISPQ do fabricante. Estamos à disposição para tirar mais dúvidas e ajudar na escolha do produto certo para o seu caso. | fita crepe;proteção;ferramenta | Produtos Complementares
VEDAX PLAST ADITIVO PLASTIFICANTE - 5 LTS | Vedax | 5 L | O que é: Aditivo plastificante para argamassas e concretos. Para que serve / quando usar: aumenta a aderência e a plasticidade de chapiscos, rebocos, argamassas e colagens sobre bases lisas como concreto e blocos. Use quando a argamassa precisa aderir em superfície lisa ou pouco absorvente. Quem pode aplicar: fácil de usar em obra doméstica — dilui-se na água de amassamento ou aplica-se como ponte de aderência, conforme a proporção da embalagem. Segurança/EPI: não é classificado como tóxico, mas é irritante para olhos e pele. Use luvas e óculos e lave as mãos após o uso. AVISO: este texto é uma orientação comercial simplificada e NÃO é uma ficha técnica. Não substitui a Ficha Técnica (FT) nem a FISPQ do fabricante. Estamos à disposição para tirar mais dúvidas e ajudar na escolha do produto certo para o seu caso. | aditivo;plastificante;argamassa;concreto | Aditivos p/ Concretos
SIKA 1 3,6 L | Sika | 3,6 L | O que é: Aditivo impermeabilizante líquido para argamassas e concretos. Para que serve / quando usar: adicionado à água de amassamento, reduz a absorção de água de argamassas, rebocos, contrapisos e concretos, protegendo contra umidade por capilaridade. Use em baldrames, paredes de área molhada, reboco externo e contrapiso. Quem pode aplicar: uso simples, adequado também a obras pequenas — basta respeitar a dosagem indicada na embalagem. Segurança/EPI: baixa toxicidade em uso normal, porém é alcalino e irritante. Use luvas e óculos e evite contato com pele e olhos. AVISO: este texto é uma orientação comercial simplificada e NÃO é uma ficha técnica. Não substitui a Ficha Técnica (FT) nem a FISPQ do fabricante. Estamos à disposição para tirar mais dúvidas e ajudar na escolha do produto certo para o seu caso. | aditivo;impermeabilizante;argamassa | Impermeabilizantes
ESPATULA PLASTICA |  | Unidade | O que é: Espátula plástica para aplicação e acabamento. Para que serve / quando usar: ferramenta de apoio para aplicação, espalhamento, acabamento e proteção nos serviços de impermeabilização, pintura e vedação. Use conforme o produto e o tipo de superfície. Quem pode aplicar: uso livre, tanto profissional quanto doméstico. Segurança/EPI: não é tóxico. Use luvas por conforto e higiene e limpe a ferramenta logo após o uso, conforme o produto aplicado. AVISO: este texto é uma orientação comercial simplificada e NÃO é uma ficha técnica. Não substitui a Ficha Técnica (FT) nem a FISPQ do fabricante. Estamos à disposição para tirar mais dúvidas e ajudar na escolha do produto certo para o seu caso. | espátula;ferramenta;acabamento | Produtos Complementares
BAUTECH SILICONE VEDA E COLA 50 GR | Bautech | 50 g | O que é: Silicone adesivo e vedante multiuso. Para que serve / quando usar: veda e cola pontos em contato com água e vidro — pias, box, cubas, esquadrias, azulejos e acabamentos. Use em vedações de pequeno porte e acabamento. Quem pode aplicar: uso doméstico simples, com pistola ou bisnaga, sobre superfície limpa e seca. Segurança/EPI: durante a cura libera vapores de odor característico. Use com ventilação e luvas e evite contato com os olhos. AVISO: este texto é uma orientação comercial simplificada e NÃO é uma ficha técnica. Não substitui a Ficha Técnica (FT) nem a FISPQ do fabricante. Estamos à disposição para tirar mais dúvidas e ajudar na escolha do produto certo para o seu caso. | silicone;adesivo;vedante | Selantes / Mastiques
GRANULOS DE ARDOSIA CINZA CLARA- SC 3 KG |  | Saco 3 kg | O que é: Grânulos de ardósia cinza claro para acabamento e reparo de mantas asfálticas. Para que serve / quando usar: recompõe o acabamento mineral de mantas asfálticas ardosiadas em reparos, emendas e retoques, protegendo o asfalto da radiação solar. Use após reparo ou onde a ardósia se desprendeu. Quem pode aplicar: aplicação simples sobre o asfalto ainda aderente — possível no reparo, mas geralmente parte de um serviço profissional de manta. Segurança/EPI: gera poeira mineral. Use luvas, óculos e máscara contra poeira. AVISO: este texto é uma orientação comercial simplificada e NÃO é uma ficha técnica. Não substitui a Ficha Técnica (FT) nem a FISPQ do fabricante. Estamos à disposição para tirar mais dúvidas e ajudar na escolha do produto certo para o seu caso. | ardósia;grânulos;acabamento;manta | Produtos Complementares
VEDAX PLAST ADITIVO PLASTIFICANTE 1L | Vedax | 1 L | Aditivo plastificante para argamassas e concretos | aditivo;plastificante;argamassa;concreto | Aditivos p/ Concretos
Note on I2: Rodrigo Garcia: Fonte: Viapol (fabricante), Ficha Técnica VIAPLUS 7000 rev. 10_2021, https://www.viapol.com.br/media/581112/ft-viaplus-7000-29-10-2021.pdf
Note on I3: Rodrigo Garcia: Fonte: Maccaferri do Brasil — site oficial MacDrain, Volante técnico MacDrain FP, https://www.macdrain.com.br/wp-content/uploads/2014/10/VOLANTE_MACDRAIN_FP.pdf
Note on I4: Rodrigo Garcia: Fonte: Viapol (fabricante), Ficha Técnica Viaplus 1000 versão 26-07-2019, https://www.viapol.com.br/media/397623/ft-viaplus-1000-26-07-2019.pdf
Note on I5: Rodrigo Garcia: Fonte: Sika Brasil (fabricante), Ficha Técnica de Produto SikaFill Rapido, Junho 2026 Versao 02.05, https://bra.sika.com/dam/dms/br01/z/sikafill_rapido.pdf
Note on I7: Rodrigo Garcia: Fonte: Sika Brasil (fabricante), Ficha Técnica de Produto SikaFill Rápido, Junho 2026 versão 02.05, https://bra.sika.com/dam/dms/br01/z/sikafill_rapido.pdf
Note on I9: Rodrigo Garcia: Fonte: Maccaferri do Brasil — site oficial MacDrain (linha MacDrain 2L), https://www.macdrain.com.br/infra-estrutura/
Note on I10: Rodrigo Garcia: Fonte: Vedacit (fabricante), Ficha Técnica PRO MANTA ASFÁLTICA II B ARDÓSIA POLIÉSTER, FT-CO-000 rev. 1_2025, https://projeto-site-vedacit-s3.s3.sa-east-1.amazonaws.com/FIC-VED-TEC-040.r01_1-FT-PRO_MANTA_ASFALTICA_II_B_ARDOSIA_POLIESTER_-_2025.pdf
Note on I11: Rodrigo Garcia: Fonte: Viapol (fabricante), Ficha Técnica VEDALAGE PRETO rev. 05_2021, https://www.viapol.com.br/media/556849/ft-vedalage-preto-31-05-2021.pdf
Note on B13: Rodrigo Garcia: Marca confirmada por pesquisa: Mactra (marca Coral/AkzoNobel). Mactracol é cola para chapisco/argamassa. Fonte: https://artesp.org.br/?p=7434
Note on I14: Rodrigo Garcia: Fonte: Viapol (fabricante), Ficha Técnica Premium Ardosiado Poliéster rev. 06_2022, https://www.viapol.com.br/media/603091/ft-premium-ardosiado-poli%C3%A9ster-13-06-2022.pdf
Note on B15: Rodrigo Garcia: Fonte: FastObra / Comercial Carvalho - 'FH INSTANT PAV', asfalto pronto tapa-buraco 25 kg. https://www.fastobra.com.br/asfalto-pronto-tapa-buraco--saco-25kg----instant-pav/p
Note on I15: Rodrigo Garcia: Fonte: CB-PAV (fabricante), página oficial do produto INSTANT-PAV, https://cbpav.com.br/instantpav — a CB-PAV não publica ficha técnica em PDF para este item; consumo/rendimento não informados na fonte oficial.
Note on I17: Rodrigo Garcia: Fonte: Coral Mactra / AkzoNobel (fabricante), Boletim Técnico MACTRA 2000, https://msp.images.akzonobel.com/prd/dh/lbrcor/documents/boletim_tecnico_mactra_2000.pdf
Note on I18: Rodrigo Garcia: Fonte: Coral Mactra / AkzoNobel (fabricante), Boletim Técnico MACTRASET, https://msp.images.akzonobel.com/prd/dh/lbrcor/documents/boletim_tecnico_mactraset.pdf
Note on I19: Rodrigo Garcia: Fonte: Vedax Impermeabilizantes (fabricante), Boletim Técnico VEDAX LASTIC 10.000, https://portalvedax.com.br/produto/vedax-lastic-10-000/
Note on I20: Rodrigo Garcia: Fonte: Sika Brasil (fabricante), Ficha Técnica de Produto Sika Igolflex Preto, novembro 2025 versão 01.03, https://bra.sika.com/dam/dms/br01/r/sika_igolflex_preto.pdf
Note on I21: Rodrigo Garcia: Fonte: Viapol (fabricante), página oficial do produto Classic Alumínio e Ficha Técnica rev. 10-08-2023, https://www.viapol.com.br/media/633435/ft-classic-alum%C3%ADnio-10-08-2023.pdf
Note on I23: Rodrigo Garcia: Fonte: Viapol (fabricante), Ficha Técnica Viaflex Fita, FT 0823 rev. 08_2023, https://www.viapol.com.br/media/637534/ft-viaflex-fita-04-09-2023.pdf
Note on I25: Rodrigo Garcia: Fonte: Viapol (fabricante), Ficha Técnica Viabit FT 0521 rev. 05_2021, https://www.viapol.com.br/media/546134/ft-viabit-27-05-2021-nf.pdf
Note on H27: Rodrigo Garcia: Fonte: Quartzolit / Saint-Gobain (fabricante), Boletim Técnico Supergraute Quartzolit, https://www.quartzolitprofissional.com.br/files/brpro/2024-01/Supergraute%20quartzolit.pdf
Note on I27: Rodrigo Garcia: Fonte: Quartzolit / Saint-Gobain (fabricante), Boletim Técnico Supergraute Quartzolit, https://www.quartzolitprofissional.com.br/files/brpro/2024-01/Supergraute%20quartzolit.pdf
Note on I31: Rodrigo Garcia: Fonte: Viapol (fabricante), Ficha Técnica Viabit Anti Raiz versão 05-12-2017, https://www.viapol.com.br/media/229613/ft-viabit-anti-raiz-05-12-2017.pdf
Note on I42: Rodrigo Garcia: Fonte: Sika Brasil (fabricante), Ficha Técnica de Produto Sika Manta PS Tipo II 3 mm, novembro/2025 versão 01.02, https://bra.sika.com/content/dam/dms/br01/c/sika_manta_ps_tipoii3mm.pdf
Note on I57: Rodrigo Garcia: Fonte: Sika Brasil (fabricante), Ficha Técnica de Produto Sika Manta PS Tipo II 4 mm, novembro/2025 versão 01.02, https://bra.sika.com/dms/getdocument.get/7786018e-753a-46c8-a837-a94225b9dd0c/sika_manta_ps_tipoii4mm.pdf
Note on B58: Rodrigo Garcia: Fonte: ITW Performance Polymers (linha Siloc) - Ultraflex PU 40, selante elástico monocomponente. https://www.itwpf.com.br/produto/ultraflex-pu-40/
Note on B120: Rodrigo Garcia: Fonte: Viapol - Ficha Técnica Kiesey (impermeabilizante cristalizante à base de silicatos). https://www.viapol.com.br/media/98132/ft-kiesey-01_06_2013.pdf